## MET-I.S. (hidden)
Gobierno Regional de Apurímac
Gerencia Regional de Infraestructura
Sub Gerencia de Estudios Definitivos
“Año del Buen Servicio al Ciudadano”
METRADO DE INSTALACIONES SANITARIAS
RESUMEN DE HOJA DE METRADOS INSTALACIONES SANITARIAS
PROYECTO: “Mejoramiento del Servicio Educativo en la I.E.P. N° 54002 Santa Rosa e I.E.S. Santa Rosa del Distrito de Abancay, Provincia de Abancay-Región Apurímac”
Propietario : | GOBIERNO REGIONAL DE APURÍMAC | Fecha : | 2017-06-01
Localidad : | ABANCAY | Distrito : | ABANCAY
Provincia : | ABANCAY | Departamento : | APURIMAC
Elaborado : | ING. SUMAQ CHASKA PILLACA FARFAN | Revisado : | SGDE
PARTIDA | DESCRIPCION |  |  | TOTAL | UNID.
04 | INSTALACIONES SANITARIAS |  |  | 0 | 0
04.01 | APARATOS SANITARIOS Y ACCESORIOS
04.01.01 | SUMINISTRO DE APARATOS SANITARIOS
04.01.01.01 | INODORO TANQUE BAJO DE CERÁMICA VITRIFICADA BLANCO |  |  | 2 | und
04.01.01.02 | URINARIO DE LOSA VITRIFICADA BLANCO |  |  | 0 | und
04.01.01.03 | LAVATORIO DE PARED DE CERAMICA VITRIFICADA BLANCO -ADOSADO |  |  | 1 | und
04.01.01.04 | LAVATORIO OVALIN DE CERAMICA VITRIFICADA BLANCO EMPOTRADO |  |  | 10 | und
04.01.01.05 | LAVADERO DE ACERO INOXIDABLE 1 POZA CON 01 ESCURRIDERO |  |  | 1 | und
04.01.01.06 | LAVADERO DE ACERO INOXIDABLE 1 POZA CON 02 ESCURRIDERO |  |  | 1 | und
04.01.01.07 | LAVADERO DE ACERO INOXIDABLE 1 POZA SIN ESCURRIDOR |  |  | 2 | und
04.01.02 | SUMINISTRO ACCESORIOS SANITARIOS
04.01.02.01 | LLAVE DE LAVATORIO TEMPORIZADA, CROMADA |  |  | 11 | und
04.01.02.02 | LLAVE DE LAVADERO PARA COCINA MONOCOMANDO, CROMADA |  |  | 3 | und
04.01.02.03 | LLAVE DE LAVADERO PARA COCINA MONOCOMANDO CON RESORTE, CROMADA |  |  | 1 | und
04.01.02.04 | GRIFOS ESFERICOS DOBLE MANGUERA |  |  | 2 | und
04.01.02.05 | DIFUSOR DE DUCHA CROMADA DE 1 LLAVE |  |  | 3 | und
04.01.02.06 | DIFUSOR DE DUCHA TELEFONO CON SOPORTE BARRA REGULABLE |  |  | 1 | und
04.01.02.07 | DIFUSOR DE DUCHA Y LAVAOJOS DE EMERGENCIAS |  |  | 0 | und
04.01.02.08 | SOPORTE PORTA PAPEL HIGIENICO CROMADO |  |  | 2 | und
04.01.02.09 | TACHO DE ACERO INOXIDABLE DE 7 L, CON TAPA Y SISTEMA PEDAL |  |  | 2 | und
04.01.02.10 | DOSIFICADOR DE JABON AUTOMATICO CROMADO-EMPOTRADO |  |  | 4 | und
04.01.02.11 | DISPENSADOR DE JABON LIQUIDO DE 1000ml, ADOSADO |  |  | 1 | und
04.01.02.12 | SECADOR DE MANOS AUTOMATICO DE PARED DE ACERO INOXIDABLE |  |  | 1 | und
04.01.02.13 | ESPEJO BISELADO DE 0.45 x 0.75 m, e = 4 mm |  |  | 3 | und
04.01.02.14 | BARRA DE SEGURIDAD DE ACERO INOXIDABLE L = 0.90m |  |  | 3 | und
04.01.02.15 | PERCHA SIMPLE CROMADA, ADOSADA |  |  | 2 | und
04.01.02.16 | PERCHERO DE ALUMINIO CON 4 GANCHOS |  |  | 10 | und
04.01.02.17 | PORTA JABÓN CROMADO, ADOSADO |  |  | 3 | und
04.01.02.18 | SILLA REBATIBLE PARA DUCHA |  |  | 1 | und
04.01.03 | INSTALACIONES DE APARATOS SANITARIOS
04.01.03.01 | INSTALACION DE APARATOS SANITARIOS |  |  | 17 | und
04.01.04 | INSTALACIONES DE ACCESORIOS SANITARIOS
04.01.04.01 | INSTALACION DE ACCESORIOS SANITARIOS |  |  | 59 | und
04.01.04.01 | INSTALACION DE ACCESORIOS SANITARIOS
04.02 | SISTEMA DE AGUA FRIA
04.02.01 | SALIDA DE AGUA FRÍA
04.02.01.01 | SALIDA DE AGUA FRIA CON TUBERÍA DE PVC SAP C-10 Ø 1/2" |  |  | 23 | Pto
04.02.01.02 | SALIDA DE AGUA FRIA CON TUBERÍA DE PVC SAP C-10 Ø 1" |  |  | 0 | Pto
04.02.02 | RED DE DISTRIBUCION
04.02.02.01 | TUBERÍA DE PVC SAP C-10 Ø 1/2" SP |  |  | 19.89 | ml
04.02.02.02 | TUBERÍA DE PVC SAP C-10 Ø 3/4" SP |  |  | 29.71 | ml
04.02.02.03 | TUBERÍA DE PVC SAP C-10 Ø 1" SP |  |  | 28.76 | ml
04.02.02.04 | TUBERÍA DE PVC SAP C-10 Ø 1 1/2" SP |  |  | 3.25 | ml
04.02.02.05 | TUBERÍA DE PVC SAP C-10 Ø 2" SP |  |  | 0 | ml
04.02.02.06 | TUBERÍA DE F°G° C/R Ø 2" |  |  | 62.74 | ml
04.02.03 | REDES DE ALIMENTACIÓN
04.02.03.01 | TUBERÍA DE PVC C-10 Ø 2" SP |  |  | 0 | ml
04.02.04 | ACCESORIOS DE REDES DE AGUA
04.02.04.01 | CODO DE PVC Ø 1/2" x 90° SP |  |  | 26 | und
04.02.04.02 | CODO DE PVC Ø 3/4" x 90° SP |  |  | 15 | und
04.02.04.03 | CODO DE PVC Ø 1" x 90° SP |  |  | 9 | und
04.02.04.04 | CODO DE PVC Ø 1 1/2" x 90° SP |  |  | 0 | und
04.02.04.05 | CODO DE PVC Ø 2" x 90° SP |  |  | 0 | und
04.02.04.06 | CODO DE F°G° Ø 2" X 90° |  |  | 4 | und
04.02.04.07 | TEE DE PVC Ø 1/2" SP |  |  | 0 | und
04.02.04.08 | TEE DE PVC Ø 3/4" SP |  |  | 12 | und
04.02.04.09 | TEE DE PVC Ø 1" SP |  |  | 10 | und
04.02.04.10 | TEE DE PVC Ø 1 1/2" SP |  |  | 0 | und
04.02.04.11 | TEE DE PVC Ø 2" SP |  |  | 0 | und
04.02.04.12 | REDUCCIÓN DE PVC Ø 3/4" A 1/2" SP |  |  | 15 | und
04.02.04.13 | REDUCCIÓN DE PVC Ø 1" A 1/2" SP |  |  | 7 | und
04.02.04.14 | REDUCCIÓN DE PVC Ø 1" A 3/4" SP |  |  | 3 | und
04.02.04.15 | REDUCCIÓN DE PVC Ø 1 1/2" A 3/4" SP |  |  | 0 | und
04.02.04.16 | REDUCCIÓN DE PVC Ø 1 1/2" A 1" SP |  |  | 0 | und
04.02.04.17 | UNION DE PVC SAP Ø 1/2" |  |  | 4 | und
04.02.04.18 | UNION DE PVC SAP Ø 3/4" |  |  | 6 | und
04.02.04.19 | UNION DE PVC SAP Ø 1" |  |  | 6 | und
04.02.04.20 | UNION DE PVC SAP Ø 1 1/2" |  |  | 2 | und
04.02.04.21 | UNION DE PVC SAP Ø 2" |  |  | 0 | und
04.02.05 | VÁLVULAS
04.02.05.01 | VÁLVULA COMPUERTA DE BRONCE Ø 1/2" |  |  | 0 | und
04.02.05.02 | VÁLVULA COMPUERTA DE BRONCE Ø 3/4" |  |  | 4 | und
04.02.05.03 | VÁLVULA COMPUERTA DE BRONCE Ø 1 " |  |  | 4 | und
04.02.06 | ALMACENAMIENTO DE AGUA
04.02.06.01 | ACCESORIOS TANQUE ELEVADO |  |  | 0 | Glb
04.02.06.02 | ACCESORIOS TANQUE CISTERNA |  |  | 0 | Glb
04.02.07 | EQUIPOS Y OTRAS INSTALACIONES
04.02.07.01 | INSTALACIÓN DE ELECTROBOMBAS |  |  | 0 | und
04.02.07.02 | INSTALACIÓN DE ACCESORIOS DEL SISTEMA DE BOMBEO |  |  | 0 | Glb
4.03 | SISTEMA DE DRENAJE PLUVIAL
04.03.01 | RED DE RAMALES DE COLECTORES
04.03.01.01 | CANALETA DE EVACUACION PLUVIAL |  |  | 27.1 | ml
04.03.01.02 | CANAL DE CONCRETO EN TECHO A=25cm, H=10 cm, E=5cm |  |  | 27.1 | ml
04.03.01.03 | CANAL DE CONCRETO DRAMIX EN TECHO 30X30CM, E=10cm |  |  | 0 | ml
04.03.01.04 | MONTANTE DE TUB. PVC SAP C-10 Ø 3" EMBEBIDA EN TABIQUERIA |  |  | 12.25 | ml
04.03.01.05 | MONTANTE DE TUB. PVC SAP C-10 Ø 3" ADOSADA |  |  | 0 | ml
04.03.01.06 | MONTANTE DE TUB. PVC SAP C-10 Ø 4" ADOSADA |  |  | 0 | ml
04.03.01.07 | COLUMNETAS DE CONCRETO F´C=175 KG/CM2 PARA BAJANTES |  |  | 0 | ml
04.03.01.08 | DADO DE CONCRETO F´C=175 KG/CM2 PARA BAJANTES |  |  | 0 | ml
04.03.02 | RED DE RECOLECCION
04.03.02.01 | CANAL RANURADO MODULAR |  |  | 30 | ml
04.03.02.02 | CANAL DE CONCRETO EN PISO A=20 CM H=VARIABLE, E=10cm |  |  | 10 | ml
04.03.02.03 | CANAL DE CONCRETO EN PISO A=30 CM H=VARIABLE, E=10cm |  |  | 10 | ml
04.03.02.04 | CANAL DE CONCRETO EN PISO A=50 CM H=VARIABLE, E=15cm |  |  | 10 | ml
04.03.02.05 | REJILLA METALICA TIPO I A=30cm |  |  | 10 | ml
04.03.02.06 | REJILLA METALICA TIPO II A=40cm |  |  | 10 | ml
04.03.02.07 | REJILLA METALICA TIPO III A=70cm |  |  | 10 | ml
04.03.02.08 | TAPA DE CONCRETO 70x50x5cm f'c=175kg/cm2 |  |  | 10 | ml
04.03.02.09 | RED RECOLECTORA TUBERÍA PVC UF Ø DE 8" |  |  | 20 | ml
04.03.02.10 | RED RECOLECTORA TUBERÍA PVC UF Ø DE 10" |  |  | 20 | ml
04.03.02.11 | RED RECOLECTORA TUBERÍA PVC UF Ø DE 12" |  |  | 20 | ml
04.03.02.12 | RED RECOLECTORA TUBERÍA PVC UF Ø DE 14" |  |  | 20 | ml
04.03.02.13 | CAJAS DE INSPECCIÓN TIPO I A=1.00M L=1.00M H=VARIABLE |  |  | 20 | ml
04.03.02.14 | CAJAS DE INSPECCIÓN TIPO II A=0.60M L=1.00M H=VARIABLE |  |  | 20 | ml
04.03.02.15 | CAJAS DE INSPECCIÓN TIPO III A=1.45M L=4.50M H=VARIABLE |  |  | 20 | ml
04.03.03 | ACCESORIOS
04.03.03.01 | SUMIDEROS SIFONICO INOXIDABLE 200X200 CON DIAMETRO DE SALIDA DE 3" |  |  | 2 | und
04.03.03.02 | ABRAZADERA DE FIJACION DE MONTANTE TUBO DE 3" |  |  | 1 | und
04.03.03.03 | ABRAZADERA DE FIJACION DE MONTANTE TUBO DE 4" |  |  | 1 | und
04.03.03.04 | CONEXIONES A LA RED RECOLECTORA TUBERÍA PVC UF Ø DE 8" |  |  | 1 | und
04.03.03.05 | CONEXIONES A LA RED RECOLECTORA TUBERÍA PVC UF Ø DE 10" |  |  | 1 | und
4.04 | SISTEMA DE DESAGUE Y VENTILACIÓN
04.04.01 | SALIDAS DE DESAGUE
04.04.01.01 | SALIDAS DE DESAGÜE Ø 2" |  |  | 4 | und
04.04.01.02 | SALIDAS DE DESAGÜE Ø 3" |  |  | 4 | und
04.04.01.03 | SALIDAS DE DESAGÜE Ø 4" |  |  | 2 | und
04.04.01.04 | SALIDAS DE VENTILACIÓN Ø 2" |  |  | 1 | und
04.04.02 | REDES DE DERIVACIÓN
04.04.02.01 | TUBERÍA PVC SAL Ø 2" |  |  | 11 | und
04.04.02.02 | TUBERÍA PVC SAL Ø 3" |  |  | 3 | und
04.04.02.03 | TUBERÍA PVC SAL Ø 4" |  |  | 1 | und
04.04.02.04 | MONTANTE PVC SAL Ø 2" |  |  | 2 | und
04.04.02.05 | MONTANTE PVC SAL Ø 4" |  |  | 3 | und
04.04.03 | REDES COLECTORAS
04.04.03.01 | TUBERÍA PVC SAL Ø 4" |  |  | 2 | und
04.04.03.02 | TUBERÍA PVC UF Ø 6" |  |  | 2 | und
04.04.04 | ACCESORIOS DE REDES DE DESAGÜE
04.04.04.01 | CODO DE PVC Ø 2" x 45° |  |  | 8 | und
04.04.04.02 | CODO DE PVC Ø 3" x 45° |  |  | 0 | und
04.04.04.03 | CODO DE PVC Ø 4" x 45° |  |  | 2 | und
04.04.04.04 | YEE DE PVC Ø 2" |  |  | 3 | und
04.04.04.05 | YEE DE PVC Ø 3" |  |  | 2 | und
04.04.04.06 | YEE DE PVC Ø 4" |  |  | 1 | und
04.04.04.07 | YEE CON REDUCCIÓN DE PVC Ø 3" A 2" |  |  | 0 | und
04.04.04.08 | YEE CON REDUCCIÓN DE PVC Ø 4" A 2" |  |  | 8 | und
04.04.04.09 | YEE CON REDUCCIÓN DE PVC Ø 4" A 3" |  |  | 4 | und
04.04.04.10 | REDUCCIÓN DE PVC Ø 3" A 2" |  |  | 0 | und
04.04.04.11 | REDUCCIÓN DE PVC Ø 4" A 2" |  |  | 0 | und
04.04.04.12 | SUMIDERO Ø 2" |  |  | 4 | und
04.04.04.13 | SUMIDERO Ø 3" |  |  | 4 | und
04.04.04.14 | SUMIDERO SIFONICO DE ACERO INOXIDABLE |  |  | 1 | und
04.04.04.15 | REGISTRO ROSCADO Ø 4" |  |  | 2 | und
04.04.04.16 | SOMBRERO DE VENTILACIÓN DE Ø 2" |  |  | 2 | und
04.04.04.17 | SOMBRERO DE VENTILACIÓN DE Ø 4" |  |  | 2 | und
04.04.05 | CAJAS DE INSPECCIÓN
04.04.05.01 | CAJA DE REGISTRO DE 12" x 24" |  |  | 2 | und
04.04.05.02 | BUZONETAS DE D=0.60M E=0.15M H=VARIABLE |  |  | 4 | und
04.04.05.03 | BUZON TIPO I DE D=1.20M E=0.15M H=1.20 |  |  | 2 | und
04.04.05.04 | BUZON TIPO II DE D=1.20M E=0.15M H>3.00M |  |  | 2 | und
04.04.06 | INSTALACIONES ESPECIALES
04.04.06.01 | TRAMPA DE GRASAS 0.30X0.60m H=0.6M |  |  | 2 | und
04.04.07 | VARIOS
04.04.07.01 | PRUEBA HIDRAULICA TUBERIA DE AGUA FRIA |  |  | 1 | GBL
04.04.07.02 | PRUEBA HIDRAULICA TUBERIA DE DESAGUE |  |  | 1 | GBL

## MET-AGUA
Gobierno Regional de Apurímac
Gerencia Regional de Infraestructura
Sub Gerencia de Estudios Definitivos
“Año del Buen Servicio al Ciudadano”
METRADO DE INSTALACIONES SANITARIAS
RESUMEN DE HOJA DE METRADOS DE SISTEMA DE AGUA
PROYECTO: “Mejoramiento del Servicio Educativo en la I.E.P. N° 54002 Santa Rosa e I.E.S. Santa Rosa del Distrito de Abancay, Provincia de Abancay-Región Apurímac”
Propietario : | GOBIERNO REGIONAL DE APURÍMAC |  |  |  | Fecha : | 2017-06-01
Localidad : | ABANCAY |  |  |  | Distrito : | ABANCAY
Provincia : | ABANCAY |  |  |  | Departamento : | APURIMAC
Elaborado : | ING. SUMAQ CHASKA PILLACA FARFAN |  |  |  | Revisado : | SGDE
PARTIDA | DESCRIPCION | [5 empty] | TOTAL | UNID.
04 | INSTALACIONES SANITARIAS
04.01 | APARATOS SANITARIOS Y ACCESORIOS
04.01.01 | SUMINISTRO DE APARATOS SANITARIOS
04.01.01.01 | INODORO TANQUE BAJO DE CERÁMICA VITRIFICADA BLANCO | [5 empty] | 45 | und
04.01.01.02 | URINARIO DE LOSA VITRIFICADA BLANCO | [5 empty] | 2 | und
04.01.01.03 | LAVATORIO DE PARED DE CERAMICA VITRIFICADA BLANCO -ADOSADO | [5 empty] | 11 | und
04.01.01.04 | LAVATORIO OVALIN DE CERAMICA VITRIFICADA BLANCO EMPOTRADO | [5 empty] | 54 | und
04.01.01.05 | LAVADERO DE ACERO INOXIDABLE 1 POZA CON 01 ESCURRIDERO | [5 empty] | 5 | und
04.01.01.06 | LAVADERO DE ACERO INOXIDABLE 1 POZA CON 02 ESCURRIDERO | [5 empty] | 2 | und
04.01.01.07 | LAVADERO DE ACERO INOXIDABLE 1 POZA SIN ESCURRIDOR | [5 empty] | 16 | und
04.01.02 | SUMINISTRO ACCESORIOS SANITARIOS
04.01.02.01 | LLAVE DE LAVATORIO TEMPORIZADA, CROMADA | [5 empty] | 47 | und
04.01.02.02 | LLAVE PARA BEBEDEROS, CROMADA | [5 empty] | 18 | und
04.01.02.03 | LLAVE DE LAVADERO TIPO CUELLO DE CISNE Ø 1/2" PARA COCINA MONOCOMANDO, CROMADA | [5 empty] | 21 | und
04.01.02.04 | LLAVE DE LAVADERO TIPO CUELLO DE CISNE Ø 1/2" PARA COCINA MONOCOMANDO CON RESORTE, CROMADA | [5 empty] | 2 | und
04.01.02.05 | GRIFOS ESFERICOS DOBLE MANGUERA | [5 empty] | 35 | und
04.01.02.06 | DIFUSOR DE DUCHA CROMADA DE 1 LLAVE | [5 empty] | 10 | und
04.01.02.07 | DIFUSOR DE DUCHA TELEFONO CON SOPORTE BARRA REGULABLE | [5 empty] | 2 | und
04.01.02.08 | DIFUSOR DE DUCHA Y LAVAOJOS DE EMERGENCIAS | [5 empty] | 2 | und
04.01.02.09 | SOPORTE PORTA PAPEL HIGIENICO CROMADO | [5 empty] | 45 | und
04.01.02.10 | TACHO DE ACERO INOXIDABLE DE 7 L, CON TAPA Y SISTEMA PEDAL | [5 empty] | 45 | und
04.01.02.11 | DOSIFICADOR DE JABON AUTOMATICO CROMADO-EMPOTRADO | [5 empty] | 36 | und
04.01.02.12 | DISPENSADOR DE JABON LIQUIDO DE 1000ml, ADOSADO | [5 empty] | 18 | und
04.01.02.13 | SECADOR DE MANOS AUTOMATICO DE PARED DE ACERO INOXIDABLE | [5 empty] | 9 | und
04.01.02.14 | ESPEJO BISELADO DE 0.45 x 0.75 m, e = 4 mm | [5 empty] | 43 | und
04.01.02.15 | BARRA DE SEGURIDAD EN U PARA URINARIO DE ACERO INOXIDABLE | [5 empty] | 2 | und
04.01.02.16 | BARRA DE SEGURIDAD DE ACERO INOXIDABLE L = 0.90m | [5 empty] | 23 | und
04.01.02.17 | PERCHA SIMPLE CROMADA, ADOSADA | [5 empty] | 45 | und
04.01.02.18 | PERCHERO DE ALUMINIO CON 4 GANCHOS | [5 empty] | 32 | und
04.01.02.19 | PORTA JABÓN CROMADO, ADOSADO | [5 empty] | 11 | und
04.01.02.20 | SILLA REBATIBLE PARA DUCHA | [5 empty] | 2 | und
04.01.02.21 | SISTEMA DE PURIFICADOR DE AGUA DE 3 O 4 ETAPAS | [5 empty] | 18 | und
04.01.03 | INSTALACIONES DE APARATOS SANITARIOS
04.01.03.01 | INSTALACION DE APARATOS SANITARIOS | [5 empty] | 139 | und
04.01.04 | INSTALACIONES DE ACCESORIOS SANITARIOS
04.01.04.01 | INSTALACION DE ACCESORIOS SANITARIOS | [5 empty] | 451 | und
04.02 | SISTEMA DE AGUA FRIA
04.02.01 | SALIDA DE AGUA FRÍA
04.02.01.01 | SALIDA DE AGUA FRIA CON TUBERÍA DE PVC SAP C-10 Ø 1/2" | [5 empty] | 176 | Pto
04.02.01.02 | SALIDA DE AGUA FRIA CON TUBERÍA DE PVC SAP C-10 Ø 1" | [5 empty] | 2 | Pto
04.02.02 | RED DE DISTRIBUCION
04.02.02.01 | TUBERÍA DE PVC SAP C-10 Ø 1/2" SP | [5 empty] | 401.99 | ml
04.02.02.02 | TUBERÍA DE PVC SAP C-10 Ø 3/4" SP | [5 empty] | 186.21 | ml
04.02.02.03 | TUBERÍA DE PVC SAP C-10 Ø 1" SP | [5 empty] | 346.06 | ml
04.02.02.04 | TUBERÍA DE PVC SAP C-10 Ø 1 1/2" SP | [5 empty] | 81.65 | ml
04.02.02.05 | TUBERÍA DE PVC SAP C-10 Ø 2" SP | [5 empty] | 16.25 | ml
04.02.02.06 | TUBERÍA DE F°G° C/R Ø 2" | [5 empty] | 273.04 | ml
04.02.03 | REDES DE ALIMENTACIÓN
04.02.03.01 | TUBERÍA DE PVC C-10 Ø 1 1/2" SP | [5 empty] | 10 | ml
04.02.03.02 | TUBERÍA DE PVC C-10 Ø 2" SP | [5 empty] | 242.4 | ml
04.02.04 | ACCESORIOS DE REDES DE AGUA
04.02.04.01 | CODO DE PVC Ø 1/2" x 90° SP | [5 empty] | 163 | und
04.02.04.02 | CODO DE PVC Ø 3/4" x 90° SP | [5 empty] | 60 | und
04.02.04.03 | CODO DE PVC Ø 1" x 90° SP | [5 empty] | 41 | und
04.02.04.04 | CODO DE PVC Ø 1 1/2" x 90° SP | [5 empty] | 26 | und
04.02.04.05 | CODO DE PVC Ø 2" x 90° SP | [5 empty] | 2 | und
04.02.04.06 | CODO DE F°G° Ø 2" X 90° | [5 empty] | 46 | und
04.02.04.07 | TEE DE PVC Ø 1/2" SP | [5 empty] | 24 | und
04.02.04.08 | TEE DE PVC Ø 3/4" SP | [5 empty] | 66 | und
04.02.04.09 | TEE DE PVC Ø 1" SP | [5 empty] | 84 | und
04.02.04.10 | TEE DE PVC Ø 1 1/2" SP | [5 empty] | 15 | und
04.02.04.11 | TEE DE PVC Ø 2" SP | [5 empty] | 6 | und
04.02.04.12 | REDUCCIÓN DE PVC Ø 3/4" A 1/2" SP | [5 empty] | 63 | und
04.02.04.13 | REDUCCIÓN DE PVC Ø 1" A 1/2" SP | [5 empty] | 77 | und
04.02.04.14 | REDUCCIÓN DE PVC Ø 1" A 3/4" SP | [5 empty] | 14 | und
04.02.04.15 | REDUCCIÓN DE PVC Ø 1 1/2" A 3/4" SP | [5 empty] | 9 | und
04.02.04.16 | REDUCCIÓN DE PVC Ø 1 1/2" A 1" SP | [5 empty] | 13 | und
04.02.04.17 | UNION DE PVC SAP Ø 1/2" | [5 empty] | 33 | und
04.02.04.18 | UNION DE PVC SAP Ø 3/4" | [5 empty] | 25 | und
04.02.04.19 | UNION DE PVC SAP Ø 1" | [5 empty] | 48 | und
04.02.04.20 | UNION DE PVC SAP Ø 1 1/2" | [5 empty] | 19 | und
04.02.04.21 | UNION DE PVC SAP Ø 2" | [5 empty] | 21 | und
04.02.05 | VÁLVULAS
04.02.05.01 | VÁLVULA COMPUERTA DE BRONCE Ø 1/2" | [5 empty] | 18 | und
04.02.05.02 | VÁLVULA COMPUERTA DE BRONCE Ø 3/4" | [5 empty] | 19 | und
04.02.05.03 | VÁLVULA COMPUERTA DE BRONCE Ø 1 " | [5 empty] | 14 | und
04.02.05.04 | VÁLVULA COMPUERTA DE BRONCE Ø 1/2 " PARA RIEGO INCLUYE NICHO DE CONCRETO | [5 empty] | 12 | und
04.02.06 | ALMACENAMIENTO DE AGUA
04.02.06.01 | ACCESORIOS TANQUE ELEVADO | [5 empty] | 2 | Glb
04.02.06.02 | ACCESORIOS TANQUE CISTERNA | [5 empty] | 2 | Glb
04.02.07 | EQUIPOS Y OTRAS INSTALACIONES
04.02.07.01 | INSTALACIÓN DE ELECTROBOMBAS | [5 empty] | 4 | und
04.02.07.02 | INSTALACIÓN DE ACCESORIOS DEL SISTEMA DE BOMBEO | [5 empty] | 2 | Glb
04.02.07.03 | CONEXIÓN DE AGUA A LA RED PÚBLICA | [5 empty] | 2 | und
Gobierno Regional de Apurímac
Gerencia Regional de Infraestructura
Sub Gerencia de Estudios Definitivos
“Año del Buen Servicio al Ciudadano”
HOJA DE METRADOS INSTALACIONES SANITARIAS
HOJA DE METRADOS DE SISTEMA DE AGUA
PROYECTO: “Mejoramiento del Servicio Educativo en la I.E.P. N° 54002 Santa Rosa e I.E.S. Santa Rosa del Distrito de Abancay, Provincia de Abancay-Región Apurímac”
Propietario : | GOBIERNO REGIONAL DE APURÍMAC |  |  |  | Fecha : | 2017-05-24
Localidad : | ABANCAY |  |  |  | Distrito : | ABANCAY
Provincia : | ABANCAY |  |  |  | Departamento : | APURIMAC
Elaborado : | ING. SUMAQ CHASKA PILLACA FARFAN |  |  |  | Revisado : | SGDE
PARTIDA | DESCRIPCION | VECES | LONG. | ANCHO | ALTURA | SUB-TOTAL | TOTAL | UNID.
BLOQUE 01
04 | INSTALACIONES SANITARIAS |  | 1
04.01 | APARATOS SANITARIOS Y ACCESORIOS
04.01.01 | SUMINISTRO DE APARATOS SANITARIOS
04.01.01.01 | INODORO TANQUE BAJO DE CERÁMICA VITRIFICADA BLANCO | [5 empty] | 2 | und
| 1er nivel | [6 empty] | und
| SS.HH. | 2 |  |  |  | 2 |  | und
2do nivel
[6 empty] | 0 |  | und
3er nivel
[6 empty] | 0 |  | und
04.01.01.02 | URINARIO DE LOSA VITRIFICADA BLANCO | [5 empty] | 0 | und
| 1er nivel |  |  |  |  | 0 |  | und
| 2do nivel |  |  |  |  | 0 |  | und
| 3er nivel |  |  |  |  | 0 |  | und
04.01.01.03 | LAVATORIO DE PARED DE CERAMICA VITRIFICADA BLANCO -ADOSADO | [5 empty] | 1 | und
| 1er nivel | [6 empty] | und
| SS.HH. | 1 |  |  |  | 1 |  | und
| 2do nivel |  |  |  |  | 0 |  | und
| 3er nivel |  |  |  |  | 0 |  | und
04.01.01.04 | LAVATORIO OVALIN DE CERAMICA VITRIFICADA BLANCO EMPOTRADO | [5 empty] | 10 | und
| 1er nivel | [6 empty] | und
| Lavatorios | 3 |  |  |  | 3 |  | und
| Bebederos | 6 |  |  |  | 6 |  | und
| 2do nivel | [6 empty] | und
| Lavatorios | 1 |  |  |  | 1 |  | und
| 3er nivel |  |  |  |  | 0 |  | und
04.01.01.05 | LAVADERO DE ACERO INOXIDABLE 1 POZA CON 01 ESCURRIDERO | [5 empty] | 1 | und
| 1er nivel |  |  |  |  | 0 |  | und
2do nivel
| Cocina | 1 |  |  |  | 1 |  | und
| 3er nivel |  |  |  |  | 0 |  | und
04.01.01.06 | LAVADERO DE ACERO INOXIDABLE 1 POZA CON 02 ESCURRIDERO | [5 empty] | 1 | und
| 1er nivel |  |  |  |  | 0 |  | und
2do nivel
| Patio | 1 |  |  |  | 1 |  | und
| 3er nivel |  |  |  |  | 0 |  | und
04.01.01.07 | LAVADERO DE ACERO INOXIDABLE 1 POZA SIN ESCURRIDOR | [5 empty] | 2 | und
| 1er nivel |  |  |  |  | 0 |  | und
| 2do nivel |  |  |  |  | 0 |  | und
3er nivel
| Lavaderos | 2 |  |  |  | 2 |  | und
04.01.02 | SUMINISTRO ACCESORIOS SANITARIOS
04.01.02.01 | LLAVE DE LAVATORIO TEMPORIZADA, CROMADA | [5 empty] | 5 | und
1er nivel
| Lavatorios | 4 |  |  |  | 4 |  | und
2do nivel
| Cocina | 1 |  |  |  | 1 |  | und
3er nivel
[6 empty] | 0 |  | und
04.01.02.02 | LLAVE PARA BEBEDEROS, CROMADA | [5 empty] | 6 | und
1er nivel
| Bebederos | 6 |  |  |  | 6 |  | und
| 2do nivel |  |  |  |  | 0 |  | und
| 3er nivel |  |  |  |  | 0 |  | und
04.01.02.03 | LLAVE DE LAVADERO TIPO CUELLO DE CISNE Ø 1/2" PARA COCINA MONOCOMANDO, CROMADA | [5 empty] | 3 | und
| 1er nivel |  |  |  |  | 0 |  | und
2do nivel
| Cocina | 1 |  |  |  | 1 |  | und
3er nivel
| Lavaderos-Taller de Arte | 2 |  |  |  | 2 |  | und
04.01.02.04 | LLAVE DE LAVADERO TIPO CUELLO DE CISNE Ø 1/2" PARA COCINA MONOCOMANDO CON RESORTE, CROMADA | [5 empty] | 1 | und
| 1er nivel |  |  |  |  | 0 |  | und
2do nivel
| Lavadero-Cocina patio | 1 |  |  |  | 1 |  | und
| 3er nivel |  |  |  |  | 0 |  | und
04.01.02.05 | GRIFOS ESFERICOS DOBLE MANGUERA | [5 empty] | 2 | und
1er nivel
| jardin | 1 |  |  |  | 1 |  | und
2do nivel
| Lavamopas-Cuarto de Limpieza | 1 |  |  |  | 1 |  | und
| 3er nivel |  |  |  |  | 0 |  | und
04.01.02.06 | DIFUSOR DE DUCHA CROMADA DE 1 LLAVE | [5 empty] | 3 | und
| 1er nivel-Duchas | 3 |  |  |  | 3 |  | und
| 2do nivel |  |  |  |  | 0 |  | und
| 3er nivel |  |  |  |  | 0 |  | und
04.01.02.07 | DIFUSOR DE DUCHA TELEFONO CON SOPORTE BARRA REGULABLE | [5 empty] | 1 | und
| 1er nivel-Ducha de Discapacitados | 1 |  |  |  | 1 |  | und
| 2do nivel |  |  |  |  | 0 |  | und
| 3er nivel |  |  |  |  | 0 |  | und
04.01.02.08 | DIFUSOR DE DUCHA Y LAVAOJOS DE EMERGENCIAS | [5 empty] | 0 | und
| 1er nivel |  |  |  |  | 0 |  | und
| 2do nivel |  |  |  |  | 0 |  | und
| 3er nivel |  |  |  |  | 0 |  | und
04.01.02.09 | SOPORTE PORTA PAPEL HIGIENICO CROMADO | [5 empty] | 2 | und
| 1er nivel-SS.HH. | 2 |  |  |  | 2 |  | und
| 2do nivel |  |  |  |  | 0 |  | und
| 3er nivel |  |  |  |  | 0 |  | und
04.01.02.10 | TACHO DE ACERO INOXIDABLE DE 7 L, CON TAPA Y SISTEMA PEDAL | [5 empty] | 2 | und
| 1er nivel-SS.HH. | 2 |  |  |  | 2 |  | und
| 2do nivel |  |  |  |  | 0 |  | und
| 3er nivel |  |  |  |  | 0 |  | und
04.01.02.11 | DOSIFICADOR DE JABON AUTOMATICO CROMADO-EMPOTRADO | [5 empty] | 4 | und
| 1er nivel-Camerinos | 3 |  |  |  | 3 |  | und
| 2do nivel-Cocina | 1 |  |  |  | 1 |  | und
| 3er nivel |  |  |  |  | 0 |  | und
04.01.02.12 | DISPENSADOR DE JABON LIQUIDO DE 1000ml, ADOSADO | [5 empty] | 1 | und
| 1er nivel-SS.HH. Discapacitado | 1 |  |  |  | 1 |  | und
| 2do nivel |  |  |  |  | 0 |  | und
| 3er nivel |  |  |  |  | 0 |  | und
04.01.02.13 | SECADOR DE MANOS AUTOMATICO DE PARED DE ACERO INOXIDABLE | [5 empty] | 1 | und
| 1er nivel-Camerinos | 1 |  |  |  | 1 |  | und
| 2do nivel |  |  |  |  | 0 |  | und
| 3er nivel |  |  |  |  | 0 |  | und
04.01.02.14 | ESPEJO BISELADO DE 0.45 x 0.75 m, e = 4 mm | [5 empty] | 4 | und
| 1er nivel-Camerinos | 4 |  |  |  | 4 |  | und
| 2do nivel |  |  |  |  | 0 |  | und
| 3er nivel |  |  |  |  | 0 |  | und
04.01.02.15 | BARRA DE SEGURIDAD EN U PARA URINARIO DE ACERO INOXIDABLE | [5 empty] | 0 | und
| 1er nivel-SS.HH. Discapacitado |  |  |  |  | 0 |  | und
| 2do nivel |  |  |  |  | 0 |  | und
[6 empty] | 0 |  | und
04.01.02.16 | BARRA DE SEGURIDAD DE ACERO INOXIDABLE L = 0.90m | [5 empty] | 3 | und
| 1er nivel-SS.HH. Discapacitado | 3 |  |  |  | 3 |  | und
| 2do nivel |  |  |  |  | 0 |  | und
| 3er nivel |  |  |  |  | 0 |  | und
04.01.02.17 | PERCHA SIMPLE CROMADA, ADOSADA | [5 empty] | 2 | und
| 1er nivel-SS.HH. Discapacitado | 2 |  |  |  | 2 |  | und
| 2do nivel |  |  |  |  | 0 |  | und
| 3er nivel |  |  |  |  | 0 |  | und
04.01.02.18 | PERCHERO DE ALUMINIO CON 4 GANCHOS | [5 empty] | 10 | und
| 1er nivel-Duchas y camerinos | 9 |  |  |  | 9 |  | und
| 2do nivel-cuato de limpieza | 1 |  |  |  | 1 |  | und
| 3er nivel |  |  |  |  | 0 |  | und
04.01.02.19 | PORTA JABÓN CROMADO, ADOSADO | [5 empty] | 3 | und
| 1er nivel-duchas | 3 |  |  |  | 3 |  | und
| 2do nivel |  |  |  |  | 0 |  | und
| 3er nivel |  |  |  |  | 0 |  | und
04.01.02.20 | SILLA REBATIBLE PARA DUCHA | [5 empty] | 1 | und
| 1er nivel-SS.HH. Discapacitado | 1 |  |  |  | 1 |  | und
| 2do nivel |  |  |  |  | 0 |  | und
| 3er nivel |  |  |  |  | 0 |  | und
04.01.02.21 | SISTEMA DE PURIFICADOR DE AGUA DE 3 O 4 ETAPAS | [5 empty] | 6 | und
| 1er nivel-bebederos | 6 |  |  |  | 6 |  | und
| 2do nivel |  |  |  |  | 0 |  | und
| 3er nivel |  |  |  |  | 0 |  | und
04.01.03 | INSTALACIONES DE APARATOS SANITARIOS
04.01.03.01 | INSTALACION DE APARATOS SANITARIOS | [5 empty] | 17 | und
| 1er nivel | 12 |  |  |  | 12 |  | und
| 2do nivel | 3 |  |  |  | 3 |  | und
| 3er nivel | 2 |  |  |  | 2 |  | und
04.01.04 | INSTALACIONES DE ACCESORIOS SANITARIOS
04.01.04.01 | INSTALACION DE ACCESORIOS SANITARIOS | [5 empty] | 54 | und
| 1er nivel | 46 |  |  |  | 46 |  | und
| 2do nivel | 6 |  |  |  | 6 |  | und
| 3er nivel | 2 |  |  |  | 2 |  | und
04.02 | SISTEMA DE AGUA FRIA
04.02.01 | SALIDA DE AGUA FRÍA
04.02.01.01 | SALIDA DE AGUA FRIA CON TUBERÍA DE PVC SAP C-10 Ø 1/2" | [5 empty] | 23 | Pto
1er nivel
| Inodoros | 2 |  |  |  | 2 |  | Pto
| Lavatorios | 4 |  |  |  | 4 |  | Pto
| Duchas | 4 |  |  |  | 4 |  | Pto
| Bebederos | 6 |  |  |  | 6 |  | Pto
| Grifo de riego | 1 |  |  |  | 1 |  | Pto
2do nivel
| Lavadero-cocina | 2 |  |  |  | 2 |  | Pto
| Lavadero-patio | 1 |  |  |  | 1 |  | Pto
| Lavadero-cuarto de limpieza | 1 |  |  |  | 1 |  | Pto
3er nivel
| Lavadero-Taller de Arte | 2 |  |  |  | 2 |  | Pto
04.02.01.02 | SALIDA DE AGUA FRIA CON TUBERÍA DE PVC SAP C-10 Ø 1" | [5 empty] | 0 | Pto
| 1er nivel-ducha de emergencia |  |  |  |  | 0 |  | Pto
| 2do nivel |  |  |  |  | 0 |  | Pto
| 3er nivel |  |  |  |  | 0 |  | Pto
04.02.02 | RED DE DISTRIBUCION
04.02.02.01 | TUBERÍA DE PVC SAP C-10 Ø 1/2" SP | [5 empty] | 19.89 | ml
| 1er nivel | 3 | 1.59 |  |  | 4.77 |  | ml
|  | 3 | 0.28 |  |  | 0.84 |  | ml
|  | 2 | 1.18 |  |  | 2.36 |  | ml
|  | 1 | 1.87 |  |  | 1.87 |  | ml
|  | 1 | 0.59 |  |  | 0.59 |  | ml
|  | 2 | 0.73 |  |  | 1.46 |  | ml
|  | 4 | 0.47 |  |  | 1.88
| 2do nivel | 1 | 4.6 |  |  | 4.6 |  | ml
|  | 2 | 0.42 |  |  | 0.84 |  | ml
| 3er nivel | 2 | 0.34 |  |  | 0.68 |  | ml
04.02.02.02 | TUBERÍA DE PVC SAP C-10 Ø 3/4" SP | [5 empty] | 29.71 | ml
| 1er nivel | 1 | 0.28 |  |  | 0.28 |  | ml
|  | 1 | 2.11 |  |  | 2.11 |  | ml
|  | 1 | 0.34 |  |  | 0.34 |  | ml
|  | 1 | 2.05 |  |  | 2.05 |  | ml
|  | 1 | 3.05 |  |  | 3.05 |  | ml
|  | 1 | 12.09 |  |  | 12.09 |  | ml
|  | 1 | 3.95 |  |  | 3.95 |  | ml
|  | 2 | 0.42 |  |  | 0.84 |  | ml
|  | 1 | 0.76 |  |  | 0.76 |  | ml
|  | 1 | 2.68 |  |  | 2.68 |  | ml
|  | 2 | 0.34 |  |  | 0.68 |  | ml
|  | 1 | 0.88 |  |  | 0.88 |  | ml
| 2do nivel |  |  |  |  | 0 |  | ml
| 3er nivel |  |  |  |  | 0 |  | ml
04.02.02.03 | TUBERÍA DE PVC SAP C-10 Ø 1" SP | [5 empty] | 28.76 | ml
| 1er nivel | 1 | 2.55 |  |  | 2.55 |  | ml
|  | 1 | 0.34 |  |  | 0.34 |  | ml
|  | 1 | 2.77 |  |  | 2.77 |  | ml
|  | 1 | 1.81 |  |  | 1.81 |  | ml
|  | 1 | 5.38 |  |  | 5.38 |  | ml
|  | 1 | 2.8 |  |  | 2.8 |  | ml
|  | 1 | 0.7 |  |  | 0.7 |  | ml
|  | 1 | 2.66 |  |  | 2.66 |  | ml
| Baja tubería del techo al 1er nivel | 1 | 9.75 |  |  | 9.75 |  | ml
| 2do nivel |  |  |  |  | 0 |  | ml
| 3er nivel |  |  |  |  | 0 |  | ml
04.02.02.04 | TUBERÍA DE PVC SAP C-10 Ø 1 1/2" SP | [5 empty] | 3.25 | ml
| 1er nivel |  |  |  |  | 0 |  | ml
| 2do nivel | 1 | 3.25 |  |  | 3.25 |  | ml
| 3er nivel |  |  |  |  | 0 |  | ml
04.02.02.05 | TUBERÍA DE PVC SAP C-10 Ø 2" SP | [5 empty] | 3.25 | ml
| 1er nivel |  |  |  |  | 0 |  | ml
| 2do nivel |  |  |  |  | 0 |  | ml
| 3er nivel-montante | 1 | 3.25 |  |  | 3.25 |  | ml
04.02.02.06 | TUBERÍA DE F°G° C/R Ø 2" | [5 empty] | 62.74 | ml
| 1er nivel |  |  |  |  | 0 |  | ml
| 2do nivel |  |  |  |  | 0 |  | ml
| 3er nivel - viene del bloque 3 | 1 | 62.74 |  |  | 62.74 |  | ml
04.02.03 | REDES DE ALIMENTACIÓN
04.02.03.01 | TUBERÍA DE PVC C-10 Ø 1 1/2" SP | [5 empty] | 0 | ml
| 1er nivel |  |  |  |  | 0 |  | ml
| 2do nivel |  |  |  |  | 0 |  | ml
| 3er nivel |  |  |  |  | 0 |  | ml
04.02.03.02 | TUBERÍA DE PVC C-10 Ø 2" SP | [5 empty] | 0 | ml
| 1er nivel |  |  |  |  | 0 |  | ml
| 2do nivel |  |  |  |  | 0 |  | ml
| 3er nivel |  |  |  |  | 0 |  | ml
04.02.04 | ACCESORIOS DE REDES DE AGUA
04.02.04.01 | CODO DE PVC Ø 1/2" x 90° SP | [5 empty] | 26 | und
| 1er nivel | 20 |  |  |  | 20 |  | und
| 2do nivel | 4 |  |  |  | 4 |  | und
| 3er nivel | 2 |  |  |  | 2 |  | und
04.02.04.02 | CODO DE PVC Ø 3/4" x 90° SP | [5 empty] | 15 | und
| 1er nivel | 6 |  |  |  | 6 |  | und
| 2do nivel | 4 |  |  |  | 4 |  | und
| 3er nivel | 5 |  |  |  | 5 |  | und
04.02.04.03 | CODO DE PVC Ø 1" x 90° SP | [5 empty] | 9 | und
| 1er nivel | 9 |  |  |  | 9 |  | und
| 2do nivel | 0 |  |  |  | 0 |  | und
| 3er nivel | 0 |  |  |  | 0 |  | und
04.02.04.04 | CODO DE PVC Ø 1 1/2" x 90° SP | [5 empty] | 0 | und
| 1er nivel |  |  |  |  | 0 |  | und
| 2do nivel |  |  |  |  | 0 |  | und
| 3er nivel |  |  |  |  | 0 |  | und
04.02.04.05 | CODO DE PVC Ø 2" x 90° SP | [5 empty] | 2 | und
| 1er nivel |  |  |  |  | 0 |  | und
| 2do nivel |  |  |  |  | 0 |  | und
| 3er nivel | 2 |  |  |  | 2 |  | und
04.02.04.06 | CODO DE F°G° Ø 2" X 90° | [5 empty] | 4 | und
| 1er nivel |  |  |  |  | 0 |  | und
| 2do nivel |  |  |  |  | 0 |  | und
| 3er nivel-TECHO | 4 |  |  |  | 4 |  | und
04.02.04.07 | TEE DE PVC Ø 1/2" SP | [5 empty] | 0 | und
| 1er nivel |  |  |  |  | 0 |  | und
| 2do nivel |  |  |  |  | 0 |  | und
| 3er nivel |  |  |  |  | 0 |  | und
04.02.04.08 | TEE DE PVC Ø 3/4" SP | [5 empty] | 12 | und
| 1er nivel | 8 |  |  |  | 8 |  | und
| 2do nivel | 3 |  |  |  | 3 |  | und
| 3er nivel | 1 |  |  |  | 1 |  | und
04.02.04.09 | TEE DE PVC Ø 1" SP | [5 empty] | 10 | und
| 1er nivel | 8 |  |  |  | 8 |  | und
| 2do nivel | 0 |  |  |  | 0 |  | und
| 3er nivel | 2 |  |  |  | 2 |  | und
04.02.04.10 | TEE DE PVC Ø 1 1/2" SP | [5 empty] | 0 | und
| 1er nivel |  |  |  |  | 0 |  | und
| 2do nivel |  |  |  |  | 0 |  | und
| 3er nivel |  |  |  |  | 0 |  | und
04.02.04.11 | TEE DE PVC Ø 2" SP | [5 empty] | 0 | und
| 1er nivel |  |  |  |  | 0 |  | und
| 2do nivel |  |  |  |  | 0 |  | und
| 3er nivel |  |  |  |  | 0 |  | und
04.02.04.12 | REDUCCIÓN DE PVC Ø 3/4" A 1/2" SP | [5 empty] | 15 | und
| 1er nivel | 9 |  |  |  | 9 |  | und
| 2do nivel | 4 |  |  |  | 4 |  | und
| 3er nivel | 2 |  |  |  | 2 |  | und
04.02.04.13 | REDUCCIÓN DE PVC Ø 1" A 1/2" SP | [5 empty] | 7 | und
| 1er nivel | 7 |  |  |  | 7 |  | und
| 2do nivel | 0 |  |  |  | 0 |  | und
| 3er nivel | 0 |  |  |  | 0 |  | und
04.02.04.14 | REDUCCIÓN DE PVC Ø 1" A 3/4" SP | [5 empty] | 3 | und
| 1er nivel | 2 |  |  |  | 2 |  | und
| 2do nivel | 0 |  |  |  | 0 |  | und
| 3er nivel | 1 |  |  |  | 1 |  | und
04.02.04.15 | REDUCCIÓN DE PVC Ø 1 1/2" A 3/4" SP | [5 empty] | 0 | und
| 1er nivel |  |  |  |  | 0 |  | und
| 2do nivel |  |  |  |  | 0 |  | und
| 3er nivel |  |  |  |  | 0 |  | und
04.02.04.16 | REDUCCIÓN DE PVC Ø 1 1/2" A 1" SP | [5 empty] | 0 | und
| 1er nivel |  |  |  |  | 0 |  | und
| 2do nivel |  |  |  |  | 0 |  | und
| 3er nivel |  |  |  |  | 0 |  | und
04.02.04.17 | UNION DE PVC SAP Ø 1/2" | [5 empty] | 4 | und
| 1er nivel | 4 |  |  |  | 4 |  | und
| 2do nivel |  |  |  |  | 0 |  | und
| 3er nivel |  |  |  |  | 0 |  | und
04.02.04.18 | UNION DE PVC SAP Ø 3/4" | [5 empty] | 6 | und
| 1er nivel | 6 |  |  |  | 6 |  | und
| 2do nivel |  |  |  |  | 0 |  | und
| 3er nivel |  |  |  |  | 0 |  | und
04.02.04.19 | UNION DE PVC SAP Ø 1" | [5 empty] | 6 | und
| 1er nivel | 6 |  |  |  | 6 |  | und
| 2do nivel |  |  |  |  | 0 |  | und
| 3er nivel |  |  |  |  | 0 |  | und
04.02.04.20 | UNION DE PVC SAP Ø 1 1/2" | [5 empty] | 2 | und
| 1er nivel | 2 |  |  |  | 2 |  | und
| 2do nivel |  |  |  |  | 0 |  | und
| 3er nivel |  |  |  |  | 0 |  | und
04.02.04.21 | UNION DE PVC SAP Ø 2" | [5 empty] | 0 | und
| 1er nivel |  |  |  |  | 0 |  | und
| 2do nivel |  |  |  |  | 0 |  | und
| 3er nivel |  |  |  |  | 0 |  | und
04.02.05 | VÁLVULAS
04.02.05.01 | VÁLVULA COMPUERTA DE BRONCE Ø 1/2" | [5 empty] | 0 | und
| 1er nivel |  |  |  |  | 0 |  | und
| 2do nivel |  |  |  |  | 0 |  | und
| 3er nivel |  |  |  |  | 0 |  | und
04.02.05.02 | VÁLVULA COMPUERTA DE BRONCE Ø 3/4" | [5 empty] | 4 | und
| 1er nivel | 2 |  |  |  | 2 |  | und
| 2do nivel | 1 |  |  |  | 1 |  | und
| 3er nivel | 1 |  |  |  | 1 |  | und
04.02.05.03 | VÁLVULA COMPUERTA DE BRONCE Ø 1 " | [5 empty] | 2 | und
| 1er nivel | 2 |  |  |  | 2 |  | und
| 2do nivel |  |  |  |  | 0 |  | und
| 3er nivel |  |  |  |  | 0 |  | und
04.02.05.04 | VÁLVULA COMPUERTA DE BRONCE Ø 1/2 " PARA RIEGO INCLUYE NICHO DE CONCRETO | [5 empty] | 1 | und
| 1er nivel | 1 |  |  |  | 1 |  | und
| 2do nivel |  |  |  |  | 0 |  | und
| 3er nivel |  |  |  |  | 0 |  | und
04.02.06 | ALMACENAMIENTO DE AGUA
04.02.06.01 | ACCESORIOS TANQUE ELEVADO | [5 empty] | 0 | Glb
| Tanque elevado primaria | 0 |  |  |  | 0 |  | Glb
| Tanque elevado primaria | 0 |  |  |  | 0 |  | Glb
04.02.06.02 | ACCESORIOS TANQUE CISTERNA | [5 empty] | 0 | Glb
| Tanque cisterna primaria | 0 |  |  |  | 0 |  | Glb
| Tanque cisterna primaria | 0 |  |  |  | 0 |  | Glb
04.02.07 | EQUIPOS Y OTRAS INSTALACIONES
04.02.07.01 | INSTALACIÓN DE ELECTROBOMBAS | [5 empty] | 0 | und
| Tanque cisterna primaria | 0 |  |  |  | 0 |  | und
| Tanque cisterna primaria | 0 |  |  |  | 0 |  | und
04.02.07.02 | INSTALACIÓN DE ACCESORIOS DEL SISTEMA DE BOMBEO | [5 empty] | 0 | Glb
| Tanque cisterna primaria | 0 |  |  |  | 0 |  | Glb
| Tanque cisterna primaria | 0 |  |  |  | 0 |  | Glb
04.02.07.03 | CONEXIÓN DE AGUA A LA RED PÚBLICA | [5 empty] | 0 | und
| Conexión de primaria |  |  |  |  | 0 |  | und
| Conexión de Secundaria |  |  |  |  | 0 |  | und
BLOQUE 03
PARTIDA | DESCRIPCION | VECES | LONG. | ANCHO | ALTURA | SUB-TOTAL | TOTAL | UNID.
04 | INSTALACIONES SANITARIAS |  | 1
04.01 | APARATOS SANITARIOS Y ACCESORIOS
04.01.01 | SUMINISTRO DE APARATOS SANITARIOS
04.01.01.01 | INODORO TANQUE BAJO DE CERÁMICA VITRIFICADA BLANCO | [5 empty] | 15 | und
| 1er nivel | [6 empty] | und
| SS.HH. | 5 |  |  |  | 5 |  | und
2do nivel
| SS.HH. | 5 |  |  |  | 5 |  | und
3er nivel
| SS.HH. | 5 |  |  |  | 5 |  | und
04.01.01.02 | URINARIO DE LOSA VITRIFICADA BLANCO | [5 empty] | 0 | und
| 1er nivel |  |  |  |  | 0 |  | und
| 2do nivel |  |  |  |  | 0 |  | und
| 3er nivel |  |  |  |  | 0 |  | und
04.01.01.03 | LAVATORIO DE PARED DE CERAMICA VITRIFICADA BLANCO -ADOSADO | [5 empty] | 0 | und
| 1er nivel | [6 empty] | und
| SS.HH. | 0 |  |  |  | 0 |  | und
| 2do nivel |  |  |  |  | 0 |  | und
| SS.HH. | 0 |  |  |  | 0 |  | und
| 3er nivel |  |  |  |  | 0 |  | und
| SS.HH. | 0 |  |  |  | 0 |  | und
04.01.01.04 | LAVATORIO OVALIN DE CERAMICA VITRIFICADA BLANCO EMPOTRADO | [5 empty] | 12 | und
| 1er nivel | [6 empty] | und
| Lavatorios | 4 |  |  |  | 4 |  | und
| 2do nivel | [6 empty] | und
| Lavatorios | 4 |  |  |  | 4 |  | und
| 3er nivel | [6 empty] | und
| Lavatorios | 4 |  |  |  | 4 |  | und
04.01.01.05 | LAVADERO DE ACERO INOXIDABLE 1 POZA CON 01 ESCURRIDERO | [5 empty] | 0 | und
| 1er nivel |  |  |  |  | 0 |  | und
| 2do nivel |  |  |  |  | 0 |  | und
| 3er nivel |  |  |  |  | 0 |  | und
04.01.01.06 | LAVADERO DE ACERO INOXIDABLE 1 POZA CON 02 ESCURRIDERO | [5 empty] | 0 | und
| 1er nivel |  |  |  |  | 0 |  | und
| 2do nivel |  |  |  |  | 0 |  | und
| 3er nivel |  |  |  |  | 0 |  | und
04.01.01.07 | LAVADERO DE ACERO INOXIDABLE 1 POZA SIN ESCURRIDOR | [5 empty] | 0 | und
| 1er nivel |  |  |  |  | 0 |  | und
| 2do nivel |  |  |  |  | 0 |  | und
| 3er nivel |  |  |  |  | 0 |  | und
04.01.02 | SUMINISTRO ACCESORIOS SANITARIOS
04.01.02.01 | LLAVE DE LAVATORIO TEMPORIZADA, CROMADA | [5 empty] | 12 | und
| 1er nivel-lavatorio | 4 |  |  |  | 4 |  | und
| 2do nivel-lavatorio | 4 |  |  |  | 4 |  | und
| 3er nivel-lavatorio | 4 |  |  |  | 4 |  | und
04.01.02.02 | LLAVE PARA BEBEDEROS, CROMADA | [5 empty] | 0 | und
| 1er nivel |  |  |  |  | 0 |  | und
| 2do nivel |  |  |  |  | 0 |  | und
| 3er nivel |  |  |  |  | 0 |  | und
04.01.02.03 | LLAVE DE LAVADERO TIPO CUELLO DE CISNE Ø 1/2" PARA COCINA MONOCOMANDO, CROMADA | [5 empty] | 0 | und
| 1er nivel |  |  |  |  | 0 |  | und
| 2do nivel |  |  |  |  | 0 |  | und
| 3er nivel |  |  |  |  | 0 |  | und
04.01.02.04 | LLAVE DE LAVADERO TIPO CUELLO DE CISNE Ø 1/2" PARA COCINA MONOCOMANDO CON RESORTE, CROMADA | [5 empty] | 0 | und
| 1er nivel |  |  |  |  | 0 |  | und
| 2do nivel |  |  |  |  | 0 |  | und
| 3er nivel |  |  |  |  | 0 |  | und
04.01.02.05 | GRIFOS ESFERICOS DOBLE MANGUERA | [5 empty] | 6 | und
| 1er nivel-Riego | 3 |  |  |  | 3 |  | und
| 1er nivel-Cuarto de Limpieza. | 1 |  |  |  | 1 |  | und
| 2do nivel-Cuarto de Limpieza. | 1 |  |  |  | 1 |  | und
| 3er nivel-Cuarto de Limpieza. | 1 |  |  |  | 1 |  | und
04.01.02.06 | DIFUSOR DE DUCHA CROMADA DE 1 LLAVE | [5 empty] | 0 | und
| 1er nivel-Duchas |  |  |  |  | 0 |  | und
| 2do nivel |  |  |  |  | 0 |  | und
| 3er nivel |  |  |  |  | 0 |  | und
04.01.02.07 | DIFUSOR DE DUCHA TELEFONO CON SOPORTE BARRA REGULABLE | [5 empty] | 0 | und
| 1er nivel |  |  |  |  | 0 |  | und
| 2do nivel |  |  |  |  | 0 |  | und
| 3er nivel |  |  |  |  | 0 |  | und
04.01.02.08 | DIFUSOR DE DUCHA Y LAVAOJOS DE EMERGENCIAS | [5 empty] | 0 | und
| 1er nivel |  |  |  |  | 0 |  | und
| 2do nivel |  |  |  |  | 0 |  | und
| 3er nivel |  |  |  |  | 0 |  | und
04.01.02.09 | SOPORTE PORTA PAPEL HIGIENICO CROMADO | [5 empty] | 15 | und
| 1er nivel-SS.HH. | 5 |  |  |  | 5 |  | und
| 2do nivel | 5 |  |  |  | 5 |  | und
| 3er nivel | 5 |  |  |  | 5 |  | und
04.01.02.10 | TACHO DE ACERO INOXIDABLE DE 7 L, CON TAPA Y SISTEMA PEDAL | [5 empty] | 15 | und
| 1er nivel | 5 |  |  |  | 5 |  | und
| 2do nivel | 5 |  |  |  | 5 |  | und
| 3er nivel | 5 |  |  |  | 5 |  | und
04.01.02.11 | DOSIFICADOR DE JABON AUTOMATICO CROMADO-EMPOTRADO | [5 empty] | 12 | und
| 1er nivel | 4 |  |  |  | 4 |  | und
| 2do nivel | 4 |  |  |  | 4 |  | und
| 3er nivel | 4 |  |  |  | 4 |  | und
04.01.02.12 | DISPENSADOR DE JABON LIQUIDO DE 1000ml, ADOSADO | [5 empty] | 3 | und
| 1er nivel-SS.HH. Discapacitado | 1 |  |  |  | 1 |  | und
| 2do nivel-SS.HH. Discapacitado | 1 |  |  |  | 1 |  | und
| 3er nivel-SS.HH. Discapacitado | 1 |  |  |  | 1 |  | und
04.01.02.13 | SECADOR DE MANOS AUTOMATICO DE PARED DE ACERO INOXIDABLE | [5 empty] | 3 | und
| 1er nivel | 1 |  |  |  | 1 |  | und
| 2do nivel | 1 |  |  |  | 1 |  | und
| 3er nivel | 1 |  |  |  | 1 |  | und
04.01.02.14 | ESPEJO BISELADO DE 0.45 x 0.75 m, e = 4 mm | [5 empty] | 12 | und
| 1er nivel | 4 |  |  |  | 4 |  | und
| 2do nivel | 4 |  |  |  | 4 |  | und
| 3er nivel | 4 |  |  |  | 4 |  | und
04.01.02.15 | BARRA DE SEGURIDAD EN U PARA URINARIO DE ACERO INOXIDABLE | [5 empty] | 0 | und
| 1er nivel-SS.HH. Discapacitado |  |  |  |  | 0 |  | und
| 2do nivel |  |  |  |  | 0 |  | und
[6 empty] | 0 |  | und
04.01.02.16 | BARRA DE SEGURIDAD DE ACERO INOXIDABLE L = 0.90m | [5 empty] | 6 | und
| 1er nivel-SS.HH. Discapacitado | 2 |  |  |  | 2 |  | und
| 2do nivel-SS.HH. Discapacitado | 2 |  |  |  | 2 |  | und
| 3er nivel-SS.HH. Discapacitado | 2 |  |  |  | 2 |  | und
04.01.02.17 | PERCHA SIMPLE CROMADA, ADOSADA | [5 empty] | 15 | und
| 1er nivel-SS.HH. | 5 |  |  |  | 5 |  | und
| 2do nivel | 5 |  |  |  | 5 |  | und
| 3er nivel | 5 |  |  |  | 5 |  | und
04.01.02.18 | PERCHERO DE ALUMINIO CON 4 GANCHOS | [5 empty] | 3 | und
| 1er nivel-cuarto de limpieza | 1 |  |  |  | 1 |  | und
| 2do nivel-cuarto de limpieza | 1 |  |  |  | 1 |  | und
| 3er nivel-cuarto de limpieza | 1 |  |  |  | 1 |  | und
04.01.02.19 | PORTA JABÓN CROMADO, ADOSADO | [5 empty] | 0 | und
| 1er nivel | 0 |  |  |  | 0 |  | und
| 2do nivel |  |  |  |  | 0 |  | und
| 3er nivel |  |  |  |  | 0 |  | und
04.01.02.20 | SILLA REBATIBLE PARA DUCHA | [5 empty] | 0 | und
| 1er nivel | 0 |  |  |  | 0 |  | und
| 2do nivel |  |  |  |  | 0 |  | und
| 3er nivel |  |  |  |  | 0 |  | und
04.01.02.21 | SISTEMA DE PURIFICADOR DE AGUA DE 3 O 4 ETAPAS | [5 empty] | 0 | und
| 1er nivel | 0 |  |  |  | 0 |  | und
| 2do nivel |  |  |  |  | 0 |  | und
| 3er nivel |  |  |  |  | 0 |  | und
04.01.03 | INSTALACIONES DE APARATOS SANITARIOS
04.01.03.01 | INSTALACION DE APARATOS SANITARIOS | [5 empty] | 30 | und
| 1er nivel | 10 |  |  |  | 10 |  | und
| 2do nivel | 10 |  |  |  | 10 |  | und
| 3er nivel | 10 |  |  |  | 10 |  | und
04.01.04 | INSTALACIONES DE ACCESORIOS SANITARIOS
04.01.04.01 | INSTALACION DE ACCESORIOS SANITARIOS | [5 empty] | 99 | und
| 1er nivel | 33 |  |  |  | 33 |  | und
| 2do nivel | 33 |  |  |  | 33 |  | und
| 3er nivel | 33 |  |  |  | 33 |  | und
04.02 | SISTEMA DE AGUA FRIA
04.02.01 | SALIDA DE AGUA FRÍA
04.02.01.01 | SALIDA DE AGUA FRIA CON TUBERÍA DE PVC SAP C-10 Ø 1/2" | [5 empty] | 30 | Pto
1er nivel
| Inodoros | 5 |  |  |  | 5 |  | Pto
| Lavatorios | 4 |  |  |  | 4 |  | Pto
| Duchas | 0 |  |  |  | 0 |  | Pto
| cuarto de limpieza | 1 |  |  |  | 1 |  | Pto
2do nivel
| Inodoros | 5 |  |  |  | 5 |  | Pto
| Lavatorios | 4 |  |  |  | 4 |  | Pto
| Duchas | 0 |  |  |  | 0 |  | Pto
| cuarto de limpieza | 1 |  |  |  | 1 |  | Pto
3er nivel
| Inodoros | 5 |  |  |  | 5 |  | Pto
| Lavatorios | 4 |  |  |  | 4 |  | Pto
| Duchas | 0 |  |  |  | 0 |  | Pto
| cuarto de limpieza | 1 |  |  |  | 1 |  | Pto
04.02.01.02 | SALIDA DE AGUA FRIA CON TUBERÍA DE PVC SAP C-10 Ø 1" | [5 empty] | 0 | Pto
| 1er nivel-ducha de emergencia |  |  |  |  | 0 |  | Pto
| 2do nivel |  |  |  |  | 0 |  | Pto
| 3er nivel |  |  |  |  | 0 |  | Pto
04.02.02 | RED DE DISTRIBUCION
04.02.02.01 | TUBERÍA DE PVC SAP C-10 Ø 1/2" SP | [5 empty] | 75.3 | ml
1er nivel
| Jardines | 1 | 45 |  |  | 45 |  | ml
| inodoros | 5 | 0.9 |  |  | 4.5 |  | ml
| lavatorios | 5 | 0.9 |  |  | 4.5 |  | ml
| Lavadero | 1 | 1.1 |  |  | 1.1 |  | ml
| 2do nivel | [6 empty] | ml
| inodoros | 5 | 0.9 |  |  | 4.5 |  | ml
| lavatorios | 5 | 0.9 |  |  | 4.5 |  | ml
| Lavadero | 1 | 1.1 |  |  | 1.1 |  | ml
| 3er nivel | [6 empty] | ml
| inodoros | 5 | 0.9 |  |  | 4.5 |  | ml
| lavatorios | 5 | 0.9 |  |  | 4.5 |  | ml
| Lavadero | 1 | 1.1 |  |  | 1.1 |  | ml
04.02.02.02 | TUBERÍA DE PVC SAP C-10 Ø 3/4" SP | [5 empty] | 15.2 | ml
1er nivel
| lavatorios | 1 | 7.6 |  |  | 7.6 |  | ml
| 2do nivel |  |  |  |  | 0 |  | ml
| lavatorios | 1 | 7.6 |  |  | 7.6 |  | ml
| 3er nivel |  |  |  |  | 0 |  | ml
| lavatorios |  |  |  |  | 0 |  | ml
04.02.02.03 | TUBERÍA DE PVC SAP C-10 Ø 1" SP | [5 empty] | 103.6 | ml
1er nivel
| inodoros | 5 | 6.4 |  |  | 32 |  | ml
| 2do nivel |  |  |  |  | 0 |  | ml
| inodoros | 5 | 6.4 |  |  | 32 |  | ml
| 3er nivel |  |  |  |  | 0 |  | ml
| inodoros | 5 | 6.4 |  |  | 32 |  | ml
| lavatorios | 1 | 7.6 |  |  | 7.6 |  | ml
04.02.02.04 | TUBERÍA DE PVC SAP C-10 Ø 1 1/2" SP | [5 empty] | 12.25 | ml
| 1er nivel | [6 empty] | ml
| Montante | 1 | 3.25 |  |  | 3.25 |  | ml
2do nivel
| Montante | 1 | 3.25 |  |  | 3.25 |  | ml
3er nivel
| Montante | 1 | 5.75 |  |  | 5.75 |  | ml
04.02.02.05 | TUBERÍA DE PVC SAP C-10 Ø 2" SP | [5 empty] | 0 | ml
| 1er nivel |  |  |  |  | 0 |  | ml
| 2do nivel |  |  |  |  | 0 |  | ml
| 3er nivel |  |  |  |  | 0 |  | ml
04.02.02.06 | TUBERÍA DE F°G° C/R Ø 2" | [5 empty] | 0 | ml
| 1er nivel |  |  |  |  | 0 |  | ml
| 2do nivel |  |  |  |  | 0 |  | ml
| 3er nivel |  |  |  |  | 0 |  | ml
04.02.03 | REDES DE ALIMENTACIÓN
04.02.03.01 | TUBERÍA DE PVC C-10 Ø 1 1/2" SP | [5 empty] | 0 | ml
| 1er nivel |  |  |  |  | 0 |  | ml
| 2do nivel |  |  |  |  | 0 |  | ml
| 3er nivel |  |  |  |  | 0 |  | ml
04.02.03.02 | TUBERÍA DE PVC C-10 Ø 2" SP | [5 empty] | 87.5 | ml
| 1er nivel |  |  |  |  | 0 |  | ml
| Alimentación del T.C. | 1 | 74.5 |  |  | 74.5 |  | ml
| Montante | 4 | 3.25 |  |  | 13 |  | ml
| 2do nivel |  |  |  |  | 0 |  | ml
| 3er nivel |  |  |  |  | 0 |  | ml
04.02.04 | ACCESORIOS DE REDES DE AGUA
04.02.04.01 | CODO DE PVC Ø 1/2" x 90° SP | [5 empty] | 38 | und
| 1er nivel | 14 |  |  |  | 14 |  | und
| 2do nivel | 12 |  |  |  | 12 |  | und
| 3er nivel | 12 |  |  |  | 12 |  | und
04.02.04.02 | CODO DE PVC Ø 3/4" x 90° SP | [5 empty] | 6 | und
| 1er nivel | 2 |  |  |  | 2 |  | und
| 2do nivel | 2 |  |  |  | 2 |  | und
| 3er nivel | 2 |  |  |  | 2 |  | und
04.02.04.03 | CODO DE PVC Ø 1" x 90° SP | [5 empty] | 8 | und
| 1er nivel | 2 |  |  |  | 2 |  | und
| 2do nivel | 2 |  |  |  | 2 |  | und
| 3er nivel | 4 |  |  |  | 4 |  | und
04.02.04.04 | CODO DE PVC Ø 1 1/2" x 90° SP | [5 empty] | 4 | und
| 1er nivel |  |  |  |  | 0 |  | und
| 2do nivel |  |  |  |  | 0 |  | und
| 3er nivel |  |  |  |  | 0 |  | und
| 4to nivel-Techo | 4 |  |  |  | 4 |  | und
04.02.04.05 | CODO DE PVC Ø 2" x 90° SP | [5 empty] | 0 | und
| 1er nivel |  |  |  |  | 0 |  | und
| 2do nivel |  |  |  |  | 0 |  | und
| 3er nivel |  |  |  |  | 0 |  | und
04.02.04.06 | CODO DE F°G° Ø 2" X 90° | [5 empty] | 4 | und
| 1er nivel |  |  |  |  | 0 |  | und
| 2do nivel |  |  |  |  | 0 |  | und
| 3er nivel |  |  |  |  | 0 |  | und
| 4to nivel-Techo | 4 |  |  |  | 4 |  | und
04.02.04.07 | TEE DE PVC Ø 1/2" SP | [5 empty] | 0 | und
| 1er nivel |  |  |  |  | 0 |  | und
| 2do nivel |  |  |  |  | 0 |  | und
| 3er nivel |  |  |  |  | 0 |  | und
04.02.04.08 | TEE DE PVC Ø 3/4" SP | [5 empty] | 11 | und
| 1er nivel | 6 |  |  |  | 6 |  | und
| 2do nivel | 4 |  |  |  | 4 |  | und
| 3er nivel | 1 |  |  |  | 1 |  | und
04.02.04.09 | TEE DE PVC Ø 1" SP | [5 empty] | 19 | und
| 1er nivel | 5 |  |  |  | 5 |  | und
| 2do nivel | 5 |  |  |  | 5 |  | und
| 3er nivel | 9 |  |  |  | 9 |  | und
04.02.04.10 | TEE DE PVC Ø 1 1/2" SP | [5 empty] | 3 | und
| 1er nivel | 1 |  |  |  | 1 |  | und
| 2do nivel | 1 |  |  |  | 1 |  | und
| 3er nivel | 1 |  |  |  | 1 |  | und
04.02.04.11 | TEE DE PVC Ø 2" SP | [5 empty] | 2 | und
| 1er nivel |  |  |  |  | 0 |  | und
| 2do nivel |  |  |  |  | 0 |  | und
| 3er nivel |  |  |  |  | 0 |  | und
| 4to nivel-Techo | 2 |  |  |  | 2 |  | und
04.02.04.12 | REDUCCIÓN DE PVC Ø 3/4" A 1/2" SP | [5 empty] | 3 | und
| 1er nivel | 1 |  |  |  | 1 |  | und
| 2do nivel | 1 |  |  |  | 1 |  | und
| 3er nivel | 1 |  |  |  | 1 |  | und
04.02.04.13 | REDUCCIÓN DE PVC Ø 1" A 1/2" SP | [5 empty] | 22 | und
| 1er nivel | 6 |  |  |  | 6 |  | und
| 2do nivel | 6 |  |  |  | 6 |  | und
| 3er nivel | 10 |  |  |  | 10 |  | und
04.02.04.14 | REDUCCIÓN DE PVC Ø 1" A 3/4" SP | [5 empty] | 3 | und
| 1er nivel | 1 |  |  |  | 1 |  | und
| 2do nivel | 1 |  |  |  | 1 |  | und
| 3er nivel | 1 |  |  |  | 1 |  | und
04.02.04.15 | REDUCCIÓN DE PVC Ø 1 1/2" A 3/4" SP | [5 empty] | 3 | und
| 1er nivel | 1 |  |  |  | 1 |  | und
| 2do nivel | 1 |  |  |  | 1 |  | und
| 3er nivel | 1 |  |  |  | 1 |  | und
04.02.04.16 | REDUCCIÓN DE PVC Ø 1 1/2" A 1" SP | [5 empty] | 3 | und
| 1er nivel | 1 |  |  |  | 1 |  | und
| 2do nivel | 1 |  |  |  | 1 |  | und
| 3er nivel | 1 |  |  |  | 1 |  | und
04.02.04.17 | UNION DE PVC SAP Ø 1/2" | [5 empty] | 6 | und
| 1er nivel | 2 |  |  |  | 2 |  | und
| 2do nivel | 2 |  |  |  | 2 |  | und
| 3er nivel | 2 |  |  |  | 2 |  | und
04.02.04.18 | UNION DE PVC SAP Ø 3/4" | [5 empty] | 3 | und
| 1er nivel | 1 |  |  |  | 1 |  | und
| 2do nivel | 1 |  |  |  | 1 |  | und
| 3er nivel | 1 |  |  |  | 1 |  | und
04.02.04.19 | UNION DE PVC SAP Ø 1" | [5 empty] | 9 | und
| 1er nivel | 3 |  |  |  | 3 |  | und
| 2do nivel | 3 |  |  |  | 3 |  | und
| 3er nivel | 3 |  |  |  | 3 |  | und
04.02.04.20 | UNION DE PVC SAP Ø 1 1/2" | [5 empty] | 3 | und
| 1er nivel | 1 |  |  |  | 1 |  | und
| 2do nivel | 1 |  |  |  | 1 |  | und
| 3er nivel | 1 |  |  |  | 1 |  | und
04.02.04.21 | UNION DE PVC SAP Ø 2" | [5 empty] | 9 | und
| 1er nivel | 3 |  |  |  | 3 |  | und
| 2do nivel | 3 |  |  |  | 3 |  | und
| 3er nivel | 3 |  |  |  | 3 |  | und
04.02.05 | VÁLVULAS
04.02.05.01 | VÁLVULA COMPUERTA DE BRONCE Ø 1/2" | [5 empty] | 0 | und
| 1er nivel |  |  |  |  | 0 |  | und
| 2do nivel |  |  |  |  | 0 |  | und
| 3er nivel |  |  |  |  | 0 |  | und
04.02.05.02 | VÁLVULA COMPUERTA DE BRONCE Ø 3/4" | [5 empty] | 2 | und
| 1er nivel | 1 |  |  |  | 1 |  | und
| 2do nivel | 1 |  |  |  | 1 |  | und
| 3er nivel |  |  |  |  | 0 |  | und
04.02.05.03 | VÁLVULA COMPUERTA DE BRONCE Ø 1 " | [5 empty] | 4 | und
| 1er nivel | 1 |  |  |  | 1 |  | und
| 2do nivel | 1 |  |  |  | 1 |  | und
| 3er nivel | 2 |  |  |  | 2 |  | und
04.02.05.04 | VÁLVULA COMPUERTA DE BRONCE Ø 1/2 " PARA RIEGO INCLUYE NICHO DE CONCRETO | [5 empty] | 3 | und
| 1er nivel | 3 |  |  |  | 3 |  | und
| 2do nivel |  |  |  |  | 0 |  | und
| 3er nivel |  |  |  |  | 0 |  | und
04.02.06 | ALMACENAMIENTO DE AGUA
04.02.06.01 | ACCESORIOS TANQUE ELEVADO | [5 empty] | 1 | Glb
| Tanque elevado primaria | 1 |  |  |  | 1 |  | Glb
04.02.06.02 | ACCESORIOS TANQUE CISTERNA | [5 empty] | 0 | Glb
| Tanque cisterna primaria | 0 |  |  |  | 0 |  | Glb
04.02.07 | EQUIPOS Y OTRAS INSTALACIONES
04.02.07.01 | INSTALACIÓN DE ELECTROBOMBAS | [5 empty] | 2 | und
| Tanque cisterna primaria | 2 |  |  |  | 2 |  | und
04.02.07.02 | INSTALACIÓN DE ACCESORIOS DEL SISTEMA DE BOMBEO | [5 empty] | 0 | Glb
| Tanque cisterna primaria | 0 |  |  |  | 0 |  | Glb
BLOQUE 04
PARTIDA | DESCRIPCION | VECES | LONG. | ANCHO | ALTURA | SUB-TOTAL | TOTAL | UNID.
04 | INSTALACIONES SANITARIAS |  | 1
04.01 | APARATOS SANITARIOS Y ACCESORIOS
04.01.01 | SUMINISTRO DE APARATOS SANITARIOS
04.01.01.01 | INODORO TANQUE BAJO DE CERÁMICA VITRIFICADA BLANCO | [5 empty] | 4 | und
| 1er nivel | [6 empty] | und
| SS.HH. | 1 |  |  |  | 1 |  | und
2do nivel
| SS.HH. | 3 |  |  |  | 3 |  | und
3er nivel
| SS.HH. | 0 |  |  |  | 0 |  | und
04.01.01.02 | URINARIO DE LOSA VITRIFICADA BLANCO | [5 empty] | 2 | und
| 1er nivel |  |  |  |  | 0 |  | und
| 2do nivel | 2 |  |  |  | 2 |  | und
| 3er nivel | 0 |  |  |  | 0 |  | und
04.01.01.03 | LAVATORIO DE PARED DE CERAMICA VITRIFICADA BLANCO -ADOSADO | [5 empty] | 1 | und
| 1er nivel | [6 empty] | und
| SS.HH. | 1 |  |  |  | 1 |  | und
| 2do nivel |  |  |  |  | 0 |  | und
| SS.HH. | 0 |  |  |  | 0 |  | und
| 3er nivel |  |  |  |  | 0 |  | und
| SS.HH. | 0 |  |  |  | 0 |  | und
04.01.01.04 | LAVATORIO OVALIN DE CERAMICA VITRIFICADA BLANCO EMPOTRADO | [5 empty] | 3 | und
| 1er nivel | [6 empty] | und
| Lavatorios | 1 |  |  |  | 1 |  | und
| 2do nivel | [6 empty] | und
| Lavatorios | 2 |  |  |  | 2 |  | und
| 3er nivel | [6 empty] | und
| Lavatorios | 0 |  |  |  | 0 |  | und
04.01.01.05 | LAVADERO DE ACERO INOXIDABLE 1 POZA CON 01 ESCURRIDERO | [5 empty] | 2 | und
| 1er nivel | 1 |  |  |  | 1 |  | und
| 2do nivel | 1 |  |  |  | 1 |  | und
| 3er nivel | 0 |  |  |  | 0 |  | und
04.01.01.06 | LAVADERO DE ACERO INOXIDABLE 1 POZA CON 02 ESCURRIDERO | [5 empty] | 0 | und
| 1er nivel | 0 |  |  |  | 0 |  | und
| 2do nivel | 0 |  |  |  | 0 |  | und
| 3er nivel | 0 |  |  |  | 0 |  | und
04.01.01.07 | LAVADERO DE ACERO INOXIDABLE 1 POZA SIN ESCURRIDOR | [5 empty] | 5 | und
| 1er nivel | 0 |  |  |  | 0 |  | und
| 2do nivel | 5 |  |  |  | 5 |  | und
| 3er nivel | 0 |  |  |  | 0 |  | und
04.01.02 | SUMINISTRO ACCESORIOS SANITARIOS
04.01.02.01 | LLAVE DE LAVATORIO TEMPORIZADA, CROMADA | [5 empty] | 4 | und
| 1er nivel-lavatorio | 2 |  |  |  | 2 |  | und
| 2do nivel-lavatorio | 2 |  |  |  | 2 |  | und
| 3er nivel-lavatorio | 0 |  |  |  | 0 |  | und
04.01.02.02 | LLAVE PARA BEBEDEROS, CROMADA | [5 empty] | 0 | und
| 1er nivel |  |  |  |  | 0 |  | und
| 2do nivel |  |  |  |  | 0 |  | und
| 3er nivel |  |  |  |  | 0 |  | und
04.01.02.03 | LLAVE DE LAVADERO TIPO CUELLO DE CISNE Ø 1/2" PARA COCINA MONOCOMANDO, CROMADA | [5 empty] | 7 | und
| 1er nivel | 1 |  |  |  | 1 |  | und
| 2do nivel | 6 |  |  |  | 6 |  | und
| 3er nivel | 0 |  |  |  | 0 |  | und
04.01.02.04 | LLAVE DE LAVADERO TIPO CUELLO DE CISNE Ø 1/2" PARA COCINA MONOCOMANDO CON RESORTE, CROMADA | [5 empty] | 0 | und
| 1er nivel | 0 |  |  |  | 0 |  | und
| 2do nivel | 0 |  |  |  | 0 |  | und
| 3er nivel | 0 |  |  |  | 0 |  | und
04.01.02.05 | GRIFOS ESFERICOS DOBLE MANGUERA | [5 empty] | 1 | und
| 1er nivel-Cuarto de Limpieza. | 0 |  |  |  | 0 |  | und
| 2do nivel-Cuarto de Limpieza. | 1 |  |  |  | 1 |  | und
| 3er nivel-Cuarto de Limpieza. | 0 |  |  |  | 0 |  | und
04.01.02.06 | DIFUSOR DE DUCHA CROMADA DE 1 LLAVE | [5 empty] | 1 | und
| 1er nivel-Duchas | 1 |  |  |  | 1 |  | und
| 2do nivel | 0 |  |  |  | 0 |  | und
| 3er nivel | 0 |  |  |  | 0 |  | und
04.01.02.07 | DIFUSOR DE DUCHA TELEFONO CON SOPORTE BARRA REGULABLE | [5 empty] | 0 | und
| 1er nivel | 0 |  |  |  | 0 |  | und
| 2do nivel | 0 |  |  |  | 0 |  | und
| 3er nivel | 0 |  |  |  | 0 |  | und
04.01.02.08 | DIFUSOR DE DUCHA Y LAVAOJOS DE EMERGENCIAS | [5 empty] | 1 | und
| 1er nivel | 0 |  |  |  | 0 |  | und
| 2do nivel | 1 |  |  |  | 1 |  | und
| 3er nivel | 0 |  |  |  | 0 |  | und
04.01.02.09 | SOPORTE PORTA PAPEL HIGIENICO CROMADO | [5 empty] | 4 | und
| 1er nivel-SS.HH. | 1 |  |  |  | 1 |  | und
| 2do nivel | 3 |  |  |  | 3 |  | und
| 3er nivel | 0 |  |  |  | 0 |  | und
04.01.02.10 | TACHO DE ACERO INOXIDABLE DE 7 L, CON TAPA Y SISTEMA PEDAL | [5 empty] | 4 | und
| 1er nivel | 1 |  |  |  | 1 |  | und
| 2do nivel | 3 |  |  |  | 3 |  | und
| 3er nivel | 0 |  |  |  | 0 |  | und
04.01.02.11 | DOSIFICADOR DE JABON AUTOMATICO CROMADO-EMPOTRADO | [5 empty] | 3 | und
| 1er nivel | 1 |  |  |  | 1 |  | und
| 2do nivel | 2 |  |  |  | 2 |  | und
| 3er nivel | 0 |  |  |  | 0 |  | und
04.01.02.12 | DISPENSADOR DE JABON LIQUIDO DE 1000ml, ADOSADO | [5 empty] | 2 | und
| 1er nivel-SS.HH. | 1 |  |  |  | 1 |  | und
| 2do nivel-SS.HH. Discapacitado | 1 |  |  |  | 1 |  | und
| 3er nivel- | 0 |  |  |  | 0 |  | und
04.01.02.13 | SECADOR DE MANOS AUTOMATICO DE PARED DE ACERO INOXIDABLE | [5 empty] | 1 | und
| 1er nivel | 0 |  |  |  | 0 |  | und
| 2do nivel | 1 |  |  |  | 1 |  | und
| 3er nivel | 0 |  |  |  | 0 |  | und
04.01.02.14 | ESPEJO BISELADO DE 0.45 x 0.75 m, e = 4 mm | [5 empty] | 3 | und
| 1er nivel | 1 |  |  |  | 1 |  | und
| 2do nivel | 2 |  |  |  | 2 |  | und
| 3er nivel | 0 |  |  |  | 0 |  | und
04.01.02.15 | BARRA DE SEGURIDAD EN U PARA URINARIO DE ACERO INOXIDABLE | [5 empty] | 2 | und
| 1er nivel-SS.HH. Discapacitado |  |  |  |  | 0 |  | und
| 2do nivel | 2 |  |  |  | 2 |  | und
[6 empty] | 0 |  | und
04.01.02.16 | BARRA DE SEGURIDAD DE ACERO INOXIDABLE L = 0.90m | [5 empty] | 2 | und
| 1er nivel-SS.HH. Discapacitado | 0 |  |  |  | 0 |  | und
| 2do nivel-SS.HH. Discapacitado | 2 |  |  |  | 2 |  | und
| 3er nivel-SS.HH. Discapacitado | 0 |  |  |  | 0 |  | und
04.01.02.17 | PERCHA SIMPLE CROMADA, ADOSADA | [5 empty] | 4 | und
| 1er nivel-SS.HH. | 1 |  |  |  | 1 |  | und
| 2do nivel | 3 |  |  |  | 3 |  | und
| 3er nivel | 0 |  |  |  | 0 |  | und
04.01.02.18 | PERCHERO DE ALUMINIO CON 4 GANCHOS | [5 empty] | 1 | und
| 1er nivel-cuarto de limpieza | 0 |  |  |  | 0 |  | und
| 2do nivel-cuarto de limpieza | 1 |  |  |  | 1 |  | und
| 3er nivel-cuarto de limpieza | 0 |  |  |  | 0 |  | und
04.01.02.19 | PORTA JABÓN CROMADO, ADOSADO | [5 empty] | 1 | und
| 1er nivel | 1 |  |  |  | 1 |  | und
| 2do nivel | 0 |  |  |  | 0 |  | und
| 3er nivel | 0 |  |  |  | 0 |  | und
04.01.02.20 | SILLA REBATIBLE PARA DUCHA | [5 empty] | 0 | und
| 1er nivel | 0 |  |  |  | 0 |  | und
| 2do nivel | 0 |  |  |  | 0 |  | und
| 3er nivel | 0 |  |  |  | 0 |  | und
04.01.02.21 | SISTEMA DE PURIFICADOR DE AGUA DE 3 O 4 ETAPAS | [5 empty] | 0 | und
| 1er nivel | 0 |  |  |  | 0 |  | und
| 2do nivel | 0 |  |  |  | 0 |  | und
| 3er nivel | 0 |  |  |  | 0 |  | und
04.01.03 | INSTALACIONES DE APARATOS SANITARIOS
04.01.03.01 | INSTALACION DE APARATOS SANITARIOS | [5 empty] | 17 | und
| 1er nivel | 4 |  |  |  | 4 |  | und
| 2do nivel | 13 |  |  |  | 13 |  | und
| 3er nivel | 0 |  |  |  | 0 |  | und
04.01.04 | INSTALACIONES DE ACCESORIOS SANITARIOS
04.01.04.01 | INSTALACION DE ACCESORIOS SANITARIOS | [5 empty] | 39 | und
| 1er nivel | 11 |  |  |  | 11 |  | und
| 2do nivel | 28 |  |  |  | 28 |  | und
| 3er nivel | 0 |  |  |  | 0 |  | und
04.02 | SISTEMA DE AGUA FRIA
04.02.01 | SALIDA DE AGUA FRÍA
04.02.01.01 | SALIDA DE AGUA FRIA CON TUBERÍA DE PVC SAP C-10 Ø 1/2" | [5 empty] | 19 | Pto
1er nivel
| Inodoros | 1 |  |  |  | 1 |  | Pto
| Lavatorios | 2 |  |  |  | 2 |  | Pto
| Duchas | 1 |  |  |  | 1 |  | Pto
| Lavaderos | 1 |  |  |  | 1 |  | Pto
2do nivel
| Inodoros | 3 |  |  |  | 3 |  | Pto
| Lavatorios | 2 |  |  |  | 2 |  | Pto
| Urinario | 2 |  |  |  | 2 |  | Pto
| Lavaderos | 7 |  |  |  | 7 |  | Pto
3er nivel
| Inodoros | 0 |  |  |  | 0 |  | Pto
| Lavatorios | 0 |  |  |  | 0 |  | Pto
| Duchas | 0 |  |  |  | 0 |  | Pto
| cuarto de limpieza | 0 |  |  |  | 0 |  | Pto
04.02.01.02 | SALIDA DE AGUA FRIA CON TUBERÍA DE PVC SAP C-10 Ø 1" | [5 empty] | 1 | Pto
| 1er nivel- | 0 |  |  |  | 0 |  | Pto
| 2do nivel-ducha de emergencia | 1 |  |  |  | 1 |  | Pto
| 3er nivel | 0 |  |  |  | 0 |  | Pto
04.02.02 | RED DE DISTRIBUCION
04.02.02.01 | TUBERÍA DE PVC SAP C-10 Ø 1/2" SP | [5 empty] | 23.1 | ml
1er nivel
| inodoros | 1 | 0.5 |  |  | 0.5 |  | ml
| lavatorios | 2 | 1 |  |  | 2 |  | ml
| Lavadero | 1 | 1.5 |  |  | 1.5 |  | ml
| Duchas | 1 | 2 |  |  | 2 |  | ml
| 2do nivel | [6 empty] | ml
| inodoros | 3 | 0.5 |  |  | 1.5 |  | ml
| lavatorios | 3 | 1 |  |  | 3 |  | ml
| Urinario | 3 | 1.2 |  |  | 3.6 |  | ml
| Lavadero | 6 | 1.5 |  |  | 9 |  | ml
| 3er nivel | [6 empty] | ml
| inodoros | 0 |  |  |  | 0 |  | ml
| lavatorios | 0 |  |  |  | 0 |  | ml
| Lavadero | 0 |  |  |  | 0 |  | ml
04.02.02.02 | TUBERÍA DE PVC SAP C-10 Ø 3/4" SP | [5 empty] | 28.6 | ml
1er nivel
| Inodoro-ducha | 1 | 4.2 |  |  | 4.2 |  | ml
| montante | 2 | 3.25 |  |  | 6.5 |  | ml
| 2do nivel |  |  |  |  | 0 |  | ml
| lavatorios | 1 | 13.2 |  |  | 13.2 |  | ml
| inodoros | 1 | 4.7 |  |  | 4.7 |  | ml
| 3er nivel |  |  |  |  | 0 |  | ml
| lavatorios |  |  |  |  | 0 |  | ml
04.02.02.03 | TUBERÍA DE PVC SAP C-10 Ø 1" SP | [5 empty] | 27.9 | ml
1er nivel
| inodoros |  |  |  |  | 0 |  | ml
| 2do nivel |  |  |  |  | 0 |  | ml
| inodoros | 1 | 10.7 |  |  | 10.7 |  | ml
| lavaderos | 1 | 17.2 |  |  | 17.2 |  | ml
| 3er nivel |  |  |  |  | 0 |  | ml
| inodoros |  |  |  |  | 0 |  | ml
| lavatorios |  |  |  |  | 0 |  | ml
04.02.02.04 | TUBERÍA DE PVC SAP C-10 Ø 1 1/2" SP | [5 empty] | 13 | ml
| 1er nivel | [6 empty] | ml
| Montante |  |  |  |  | 0 |  | ml
2do nivel
| Montante | 2 | 3.25 |  |  | 6.5 |  | ml
3er nivel
| Montante | 2 | 3.25 |  |  | 6.5 |  | ml
04.02.02.05 | TUBERÍA DE PVC SAP C-10 Ø 2" SP | [5 empty] | 6.5 | ml
| 1er nivel |  |  |  |  | 0 |  | ml
| 2do nivel |  |  |  |  | 0 |  | ml
| 3er nivel | 2 | 3.25 |  |  | 6.5 |  | ml
04.02.02.06 | TUBERÍA DE F°G° C/R Ø 2" | [5 empty] | 77.5 | ml
| 1er nivel |  |  |  |  | 0 |  | ml
| 2do nivel |  |  |  |  | 0 |  | ml
| 3er nivel | 1 |  | 77.5 |  | 77.5 |  | ml
04.02.03 | REDES DE ALIMENTACIÓN
04.02.03.01 | TUBERÍA DE PVC C-10 Ø 1 1/2" SP | [5 empty] | 0 | ml
| 1er nivel |  |  |  |  | 0 |  | ml
| 2do nivel |  |  |  |  | 0 |  | ml
| 3er nivel |  |  |  |  | 0 |  | ml
04.02.03.02 | TUBERÍA DE PVC C-10 Ø 2" SP | [5 empty] | 0 | ml
| 1er nivel |  |  |  |  | 0 |  | ml
| Alimentación del T.C. |  |  |  |  | 0 |  | ml
| Montante |  |  |  |  | 0 |  | ml
| 2do nivel |  |  |  |  | 0 |  | ml
| 3er nivel |  |  |  |  | 0 |  | ml
04.02.04 | ACCESORIOS DE REDES DE AGUA
04.02.04.01 | CODO DE PVC Ø 1/2" x 90° SP | [5 empty] | 20 | und
| 1er nivel | 10 |  |  |  | 10 |  | und
| 2do nivel | 10 |  |  |  | 10 |  | und
| 3er nivel | 0 |  |  |  | 0 |  | und
04.02.04.02 | CODO DE PVC Ø 3/4" x 90° SP | [5 empty] | 4 | und
| 1er nivel | 2 |  |  |  | 2 |  | und
| 2do nivel | 2 |  |  |  | 2 |  | und
| 3er nivel | 0 |  |  |  | 0 |  | und
04.02.04.03 | CODO DE PVC Ø 1" x 90° SP | [5 empty] | 3 | und
| 1er nivel | 0 |  |  |  | 0 |  | und
| 2do nivel | 3 |  |  |  | 3 |  | und
| 3er nivel | 0 |  |  |  | 0 |  | und
04.02.04.04 | CODO DE PVC Ø 1 1/2" x 90° SP | [5 empty] | 4 | und
| 1er nivel |  |  |  |  | 0 |  | und
| 2do nivel |  |  |  |  | 0 |  | und
| 3er nivel |  |  |  |  | 0 |  | und
| 4to nivel-Techo | 4 |  |  |  | 4 |  | und
04.02.04.05 | CODO DE PVC Ø 2" x 90° SP | [5 empty] | 0 | und
| 1er nivel |  |  |  |  | 0 |  | und
| 2do nivel |  |  |  |  | 0 |  | und
| 3er nivel |  |  |  |  | 0 |  | und
04.02.04.06 | CODO DE F°G° Ø 2" X 90° | [5 empty] | 10 | und
| 1er nivel |  |  |  |  | 0 |  | und
| 2do nivel |  |  |  |  | 0 |  | und
| 3er nivel |  |  |  |  | 0 |  | und
| 4to nivel-Techo | 10 |  |  |  | 10 |  | und
04.02.04.07 | TEE DE PVC Ø 1/2" SP | [5 empty] | 1 | und
| 1er nivel |  |  |  |  | 0 |  | und
| 2do nivel | 1 |  |  |  | 1 |  | und
| 3er nivel |  |  |  |  | 0 |  | und
04.02.04.08 | TEE DE PVC Ø 3/4" SP | [5 empty] | 9 | und
| 1er nivel | 3 |  |  |  | 3 |  | und
| 2do nivel | 6 |  |  |  | 6 |  | und
| 3er nivel |  |  |  |  | 0 |  | und
04.02.04.09 | TEE DE PVC Ø 1" SP | [5 empty] | 8 | und
| 1er nivel |  |  |  |  | 0 |  | und
| 2do nivel | 8 |  |  |  | 8 |  | und
| 3er nivel |  |  |  |  | 0 |  | und
04.02.04.10 | TEE DE PVC Ø 1 1/2" SP | [5 empty] | 2 | und
| 1er nivel |  |  |  |  | 0 |  | und
| 2do nivel | 2 |  |  |  | 2 |  | und
| 3er nivel |  |  |  |  | 0 |  | und
04.02.04.11 | TEE DE PVC Ø 2" SP | [5 empty] | 2 | und
| 1er nivel |  |  |  |  | 0 |  | und
| 2do nivel |  |  |  |  | 0 |  | und
| 3er nivel | 2 |  |  |  | 2 |  | und
| 4to nivel-Techo |  |  |  |  | 0 |  | und
04.02.04.12 | REDUCCIÓN DE PVC Ø 3/4" A 1/2" SP | [5 empty] | 13 | und
| 1er nivel | 4 |  |  |  | 4 |  | und
| 2do nivel | 9 |  |  |  | 9 |  | und
| 3er nivel |  |  |  |  | 0 |  | und
04.02.04.13 | REDUCCIÓN DE PVC Ø 1" A 1/2" SP | [5 empty] | 6 | und
| 1er nivel | 6 |  |  |  | 6 |  | und
| 2do nivel |  |  |  |  | 0 |  | und
| 3er nivel |  |  |  |  | 0 |  | und
04.02.04.14 | REDUCCIÓN DE PVC Ø 1" A 3/4" SP | [5 empty] | 2 | und
| 1er nivel |  |  |  |  | 0 |  | und
| 2do nivel | 2 |  |  |  | 2 |  | und
| 3er nivel |  |  |  |  | 0 |  | und
04.02.04.15 | REDUCCIÓN DE PVC Ø 1 1/2" A 3/4" SP | [5 empty] | 2 | und
| 1er nivel |  |  |  |  | 0 |  | und
| 2do nivel | 2 |  |  |  | 2 |  | und
| 3er nivel |  |  |  |  | 0 |  | und
04.02.04.16 | REDUCCIÓN DE PVC Ø 1 1/2" A 1" SP | [5 empty] | 2 | und
| 1er nivel |  |  |  |  | 0 |  | und
| 2do nivel | 2 |  |  |  | 2 |  | und
| 3er nivel |  |  |  |  | 0 |  | und
04.02.04.17 | UNION DE PVC SAP Ø 1/2" | [5 empty] | 4 | und
| 1er nivel | 2 |  |  |  | 2 |  | und
| 2do nivel | 2 |  |  |  | 2 |  | und
| 3er nivel |  |  |  |  | 0 |  | und
04.02.04.18 | UNION DE PVC SAP Ø 3/4" | [5 empty] | 2 | und
| 1er nivel | 1 |  |  |  | 1 |  | und
| 2do nivel | 1 |  |  |  | 1 |  | und
| 3er nivel |  |  |  |  | 0 |  | und
04.02.04.19 | UNION DE PVC SAP Ø 1" | [5 empty] | 6 | und
| 1er nivel | 3 |  |  |  | 3 |  | und
| 2do nivel | 3 |  |  |  | 3 |  | und
| 3er nivel |  |  |  |  | 0 |  | und
04.02.04.20 | UNION DE PVC SAP Ø 1 1/2" | [5 empty] | 4 | und
| 1er nivel | 2 |  |  |  | 2 |  | und
| 2do nivel | 2 |  |  |  | 2 |  | und
| 3er nivel |  |  |  |  | 0 |  | und
04.02.04.21 | UNION DE PVC SAP Ø 2" | [5 empty] | 2 | und
| 1er nivel | 1 |  |  |  | 1 |  | und
| 2do nivel | 1 |  |  |  | 1 |  | und
| 3er nivel |  |  |  |  | 0 |  | und
04.02.05 | VÁLVULAS
04.02.05.01 | VÁLVULA COMPUERTA DE BRONCE Ø 1/2" | [5 empty] | 3 | und
| 1er nivel | 1 |  |  |  | 1 |  | und
| 2do nivel | 2 |  |  |  | 2 |  | und
| 3er nivel |  |  |  |  | 0 |  | und
04.02.05.02 | VÁLVULA COMPUERTA DE BRONCE Ø 3/4" | [5 empty] | 2 | und
| 1er nivel |  |  |  |  | 0 |  | und
| 2do nivel | 2 |  |  |  | 2 |  | und
| 3er nivel |  |  |  |  | 0 |  | und
04.02.05.03 | VÁLVULA COMPUERTA DE BRONCE Ø 1 " | [5 empty] | 2 | und
| 1er nivel |  |  |  |  | 0 |  | und
| 2do nivel | 2 |  |  |  | 2 |  | und
| 3er nivel |  |  |  |  | 0 |  | und
04.02.05.04 | VÁLVULA COMPUERTA DE BRONCE Ø 1/2 " PARA RIEGO INCLUYE NICHO DE CONCRETO | [5 empty] | 1 | und
| 1er nivel | 1 |  |  |  | 1 |  | und
| 2do nivel |  |  |  |  | 0 |  | und
| 3er nivel |  |  |  |  | 0 |  | und
04.02.06 | ALMACENAMIENTO DE AGUA
04.02.06.01 | ACCESORIOS TANQUE ELEVADO | [5 empty] | 0 | Glb
| Tanque elevado primaria |  |  |  |  | 0 |  | Glb
04.02.06.02 | ACCESORIOS TANQUE CISTERNA | [5 empty] | 0 | Glb
| Tanque cisterna primaria |  |  |  |  | 0 |  | Glb
04.02.07 | EQUIPOS Y OTRAS INSTALACIONES
04.02.07.01 | INSTALACIÓN DE ELECTROBOMBAS | [5 empty] | 0 | und
| Tanque cisterna primaria |  |  |  |  | 0 |  | und
04.02.07.02 | INSTALACIÓN DE ACCESORIOS DEL SISTEMA DE BOMBEO | [5 empty] | 0 | Glb
| Tanque cisterna primaria |  |  |  |  | 0 |  | Glb
BLOQUE 05
PARTIDA | DESCRIPCION | VECES | LONG. | ANCHO | ALTURA | SUB-TOTAL | TOTAL | UNID.
04 | INSTALACIONES SANITARIAS |  | 1
04.01 | APARATOS SANITARIOS Y ACCESORIOS
04.01.01 | SUMINISTRO DE APARATOS SANITARIOS
04.01.01.01 | INODORO TANQUE BAJO DE CERÁMICA VITRIFICADA BLANCO | [5 empty] | 2 | und
| Sotano nivel | [6 empty] | und
| SS.HH. | 1 |  |  |  | 1 |  | und
| 1er nivel | [6 empty] | und
| SS.HH. | 1 |  |  |  | 1 |  | und
2do nivel
| SS.HH. |  |  |  |  | 0 |  | und
3er nivel
| SS.HH. |  |  |  |  | 0 |  | und
04.01.01.02 | URINARIO DE LOSA VITRIFICADA BLANCO | [5 empty] | 0 | und
| 1er nivel |  |  |  |  | 0 |  | und
| 2do nivel |  |  |  |  | 0 |  | und
| 3er nivel |  |  |  |  | 0 |  | und
04.01.01.03 | LAVATORIO DE PARED DE CERAMICA VITRIFICADA BLANCO -ADOSADO | [5 empty] | 2 | und
| Sotano nivel | [6 empty] | und
| SS.HH. | 1 |  |  |  | 1 |  | und
| 1er nivel | [6 empty] | und
| SS.HH. | 1 |  |  |  | 1 |  | und
| 2do nivel |  |  |  |  | 0 |  | und
| SS.HH. |  |  |  |  | 0 |  | und
| 3er nivel |  |  |  |  | 0 |  | und
| SS.HH. |  |  |  |  | 0 |  | und
04.01.01.04 | LAVATORIO OVALIN DE CERAMICA VITRIFICADA BLANCO EMPOTRADO | [5 empty] | 13 | und
| Sotano nivel | [6 empty] | und
| Bebederos | 13 |  |  |  | 13 |  | und
| 1er nivel | [6 empty] | und
| SS.HH. |  |  |  |  | 0 |  | und
| 2do nivel | [6 empty] | und
| Lavatorios |  |  |  |  | 0 |  | und
| 3er nivel | [6 empty] | und
| Lavatorios |  |  |  |  | 0 |  | und
04.01.01.05 | LAVADERO DE ACERO INOXIDABLE 1 POZA CON 01 ESCURRIDERO | [5 empty] | 1 | und
| Sotano nivel | 1 |  |  |  | 1 |  | und
| 1er nivel |  |  |  |  | 0 |  | und
| 2do nivel |  |  |  |  | 0 |  | und
| 3er nivel |  |  |  |  | 0 |  | und
04.01.01.06 | LAVADERO DE ACERO INOXIDABLE 1 POZA CON 02 ESCURRIDERO | [5 empty] | 1 | und
| Sotano nivel | 1 |  |  |  | 1 |  | und
| 1er nivel |  |  |  |  | 0 |  | und
| 2do nivel |  |  |  |  | 0 |  | und
| 3er nivel |  |  |  |  | 0 |  | und
04.01.01.07 | LAVADERO DE ACERO INOXIDABLE 1 POZA SIN ESCURRIDOR | [5 empty] | 2 | und
| 1er nivel |  |  |  |  | 0 |  | und
| 2do nivel |  |  |  |  | 0 |  | und
| 3er nivel | 2 |  |  |  | 2 |  | und
04.01.02 | SUMINISTRO ACCESORIOS SANITARIOS
04.01.02.01 | LLAVE DE LAVATORIO TEMPORIZADA, CROMADA | [5 empty] | 3 | und
| Sotano nivel-lavatorio | 2 |  |  |  | 2 |  | und
| 1er nivel-lavatorio | 1 |  |  |  | 1 |  | und
| 2do nivel-lavatorio |  |  |  |  | 0 |  | und
| 3er nivel-lavatorio |  |  |  |  | 0 |  | und
04.01.02.02 | LLAVE PARA BEBEDEROS, CROMADA | [5 empty] | 12 | und
| Sotano nivel-Bebederos | 12 |  |  |  | 12 |  | und
| 1er nivel-lavatorio |  |  |  |  | 0 |  | und
| 2do nivel |  |  |  |  | 0 |  | und
| 3er nivel |  |  |  |  | 0 |  | und
04.01.02.03 | LLAVE DE LAVADERO TIPO CUELLO DE CISNE Ø 1/2" PARA COCINA MONOCOMANDO, CROMADA | [5 empty] | 3 | und
| Sotano nivel-lavatorio | 1 |  |  |  | 1 |  | und
| 1er nivel-lavatorio |  |  |  |  | 0 |  | und
| 2do nivel |  |  |  |  | 0 |  | und
| 3er nivel | 2 |  |  |  | 2 |  | und
04.01.02.04 | LLAVE DE LAVADERO TIPO CUELLO DE CISNE Ø 1/2" PARA COCINA MONOCOMANDO CON RESORTE, CROMADA | [5 empty] | 1 | und
| Sotano nivel-lavatorio | 1 |  |  |  | 1 |  | und
| 1er nivel |  |  |  |  | 0 |  | und
| 2do nivel |  |  |  |  | 0 |  | und
| 3er nivel |  |  |  |  | 0 |  | und
04.01.02.05 | GRIFOS ESFERICOS DOBLE MANGUERA | [5 empty] | 2 | und
| Sotano nivel-lavatorio | 2 |  |  |  | 2 |  | und
| 1er nivel-lavatorio |  |  |  |  | 0 |  | und
| 2do nivel |  |  |  |  | 0 |  | und
| 3er nivel |  |  |  |  | 0 |  | und
04.01.02.06 | DIFUSOR DE DUCHA CROMADA DE 1 LLAVE | [5 empty] | 1 | und
| Sotano nivel-lavatorio | 1 |  |  |  | 1 |  | und
| 1er nivel |  |  |  |  | 0 |  | und
| 2do nivel |  |  |  |  | 0 |  | und
| 3er nivel |  |  |  |  | 0 |  | und
04.01.02.07 | DIFUSOR DE DUCHA TELEFONO CON SOPORTE BARRA REGULABLE | [5 empty] | 0 | und
| 1er nivel |  |  |  |  | 0 |  | und
| 2do nivel |  |  |  |  | 0 |  | und
| 3er nivel |  |  |  |  | 0 |  | und
04.01.02.08 | DIFUSOR DE DUCHA Y LAVAOJOS DE EMERGENCIAS | [5 empty] | 0 | und
| 1er nivel |  |  |  |  | 0 |  | und
| 2do nivel |  |  |  |  | 0 |  | und
| 3er nivel |  |  |  |  | 0 |  | und
04.01.02.09 | SOPORTE PORTA PAPEL HIGIENICO CROMADO | [5 empty] | 2 | und
| Sotano nivel-lavatorio | 1 |  |  |  | 1 |  | und
| 1er nivel | 1 |  |  |  | 1 |  | und
| 2do nivel |  |  |  |  | 0 |  | und
| 3er nivel |  |  |  |  | 0 |  | und
04.01.02.10 | TACHO DE ACERO INOXIDABLE DE 7 L, CON TAPA Y SISTEMA PEDAL | [5 empty] | 2 | und
| Sotano nivel-lavatorio | 1 |  |  |  | 1 |  | und
| 1er nivel | 1 |  |  |  | 1 |  | und
| 2do nivel |  |  |  |  | 0 |  | und
| 3er nivel |  |  |  |  | 0 |  | und
04.01.02.11 | DOSIFICADOR DE JABON AUTOMATICO CROMADO-EMPOTRADO | [5 empty] | 1 | und
| Sotano nivel-lavatorio | 1 |  |  |  | 1 |  | und
| 1er nivel |  |  |  |  | 0 |  | und
| 2do nivel |  |  |  |  | 0 |  | und
| 3er nivel |  |  |  |  | 0 |  | und
04.01.02.12 | DISPENSADOR DE JABON LIQUIDO DE 1000ml, ADOSADO | [5 empty] | 2 | und
| Sotano nivel-lavatorio | 1 |  |  |  | 1 |  | und
| 1er nivel | 1 |  |  |  | 1 |  | und
| 2do nivel-SS.HH. Discapacitado |  |  |  |  | 0 |  | und
| 3er nivel- |  |  |  |  | 0 |  | und
04.01.02.13 | SECADOR DE MANOS AUTOMATICO DE PARED DE ACERO INOXIDABLE | [5 empty] | 0 | und
| 1er nivel |  |  |  |  | 0 |  | und
| 2do nivel |  |  |  |  | 0 |  | und
| 3er nivel |  |  |  |  | 0 |  | und
04.01.02.14 | ESPEJO BISELADO DE 0.45 x 0.75 m, e = 4 mm | [5 empty] | 2 | und
| Sotano nivel-lavatorio | 1 |  |  |  | 1 |  | und
| 1er nivel | 1 |  |  |  | 1 |  | und
| 2do nivel |  |  |  |  | 0 |  | und
| 3er nivel |  |  |  |  | 0 |  | und
04.01.02.15 | BARRA DE SEGURIDAD EN U PARA URINARIO DE ACERO INOXIDABLE | [5 empty] | 0 | und
| 1er nivel-SS.HH. Discapacitado |  |  |  |  | 0 |  | und
| 2do nivel |  |  |  |  | 0 |  | und
[6 empty] | 0 |  | und
04.01.02.16 | BARRA DE SEGURIDAD DE ACERO INOXIDABLE L = 0.90m | [5 empty] | 0 | und
| 1er nivel-SS.HH. Discapacitado |  |  |  |  | 0 |  | und
| 2do nivel-SS.HH. Discapacitado |  |  |  |  | 0 |  | und
| 3er nivel-SS.HH. Discapacitado |  |  |  |  | 0 |  | und
04.01.02.17 | PERCHA SIMPLE CROMADA, ADOSADA | [5 empty] | 2 | und
| Sotano nivel-lavatorio | 1 |  |  |  | 1 |  | und
| 1er nivel | 1 |  |  |  | 1 |  | und
| 2do nivel |  |  |  |  | 0 |  | und
| 3er nivel |  |  |  |  | 0 |  | und
04.01.02.18 | PERCHERO DE ALUMINIO CON 4 GANCHOS | [5 empty] | 1 | und
| Sotano nivel-lavatorio | 1 |  |  |  | 1 |  | und
| 1er nivel |  |  |  |  | 0 |  | und
| 2do nivel-cuarto de limpieza |  |  |  |  | 0 |  | und
| 3er nivel-cuarto de limpieza |  |  |  |  | 0 |  | und
04.01.02.19 | PORTA JABÓN CROMADO, ADOSADO | [5 empty] | 0 | und
| 1er nivel |  |  |  |  | 0 |  | und
| 2do nivel |  |  |  |  | 0 |  | und
| 3er nivel |  |  |  |  | 0 |  | und
04.01.02.20 | SILLA REBATIBLE PARA DUCHA | [5 empty] | 0 | und
| 1er nivel |  |  |  |  | 0 |  | und
| 2do nivel |  |  |  |  | 0 |  | und
| 3er nivel |  |  |  |  | 0 |  | und
04.01.02.21 | SISTEMA DE PURIFICADOR DE AGUA DE 3 O 4 ETAPAS | [5 empty] | 12 | und
| Sotano nivel-Bebederos | 12 |  |  |  | 12 |  | und
| 1er nivel |  |  |  |  | 0 |  | und
| 2do nivel |  |  |  |  | 0 |  | und
| 3er nivel |  |  |  |  | 0 |  | und
04.01.03 | INSTALACIONES DE APARATOS SANITARIOS
04.01.03.01 | INSTALACION DE APARATOS SANITARIOS | [5 empty] | 19 | und
| Sotano nivel-lavatorio | 17 |  |  |  | 17 |  | und
| 1er nivel | 2
| 2do nivel | 0 |  |  |  | 0 |  | und
| 3er nivel | 2 |  |  |  | 2 |  | und
04.01.04 | INSTALACIONES DE ACCESORIOS SANITARIOS
04.01.04.01 | INSTALACION DE ACCESORIOS SANITARIOS | [5 empty] | 40 | und
| Sotano nivel-lavatorio | 38 |  |  |  | 38 |  | und
| 1er nivel | 6
| 2do nivel | 0 |  |  |  | 0 |  | und
| 3er nivel | 2 |  |  |  | 2 |  | und
04.02 | SISTEMA DE AGUA FRIA
04.02.01 | SALIDA DE AGUA FRÍA
04.02.01.01 | SALIDA DE AGUA FRIA CON TUBERÍA DE PVC SAP C-10 Ø 1/2" | [5 empty] | 24 | Pto
Sotano nivel
| Inodoros | 1 |  |  |  | 1 |  | Pto
| Lavatorios | 2 |  |  |  | 2 |  | Pto
| Duchas | 1 |  |  |  | 1 |  | Pto
| Lavaderos | 3 |  |  |  | 3 |  | Pto
| Bebederos | 12 |  |  |  | 12 |  | Pto
| Grifo de Riego | 1 |  |  |  | 1 |  | Pto
1er nivel
| Inodoros | 1 |  |  |  | 1 |  | Pto
| Lavatorios | 1 |  |  |  | 1 |  | Pto
| Duchas |  |  |  |  | 0 |  | Pto
| Lavaderos |  |  |  |  | 0 |  | Pto
2do nivel
| Inodoros |  |  |  |  | 0 |  | Pto
| Lavatorios |  |  |  |  | 0 |  | Pto
| Urinario |  |  |  |  | 0 |  | Pto
| Lavaderos |  |  |  |  | 0 |  | Pto
3er nivel
| Inodoros |  |  |  |  | 0 |  | Pto
| Lavatorios |  |  |  |  | 0 |  | Pto
| Duchas |  |  |  |  | 0 |  | Pto
| Lavaderos | 2 |  |  |  | 2 |  | Pto
04.02.01.02 | SALIDA DE AGUA FRIA CON TUBERÍA DE PVC SAP C-10 Ø 1" | [5 empty] | 0 | Pto
| 1er nivel- |  |  |  |  | 0 |  | Pto
| 2do nivel-ducha de emergencia |  |  |  |  | 0 |  | Pto
| 3er nivel |  |  |  |  | 0 |  | Pto
04.02.02 | RED DE DISTRIBUCION
04.02.02.01 | TUBERÍA DE PVC SAP C-10 Ø 1/2" SP | [5 empty] | 51.5 | ml
Sotano nivel
| inodoros | 1 | 0.5 |  |  | 0.5 |  | ml
| lavatorios | 12 | 1 |  |  | 12 |  | ml
| Lavadero | 4 | 1.5 |  |  | 6 |  | ml
| Duchas | 1 | 2 |  |  | 2 |  | ml
| Riego | 1 | 8.4 |  |  | 8.4 |  | ml
1er nivel
| inodoros | 1 | 0.5 |  |  | 0.5 |  | ml
| lavatorios | 1 | 2 |  |  | 2 |  | ml
| Lavadero |  |  |  |  | 0 |  | ml
| Duchas |  |  |  |  | 0 |  | ml
| 2do nivel | [6 empty] | ml
| inodoros | 3 | 0.5 |  |  | 1.5 |  | ml
| lavatorios | 3 | 1 |  |  | 3 |  | ml
| Urinario | 3 | 1.2 |  |  | 3.6 |  | ml
| Lavadero | 6 | 1.5 |  |  | 9 |  | ml
| 3er nivel | [6 empty] | ml
| inodoros |  |  |  |  | 0 |  | ml
| lavatorios |  |  |  |  | 0 |  | ml
| Lavadero | 2 | 1.5 |  |  | 3 |  | ml
04.02.02.02 | TUBERÍA DE PVC SAP C-10 Ø 3/4" SP | [5 empty] | 66.4 | ml
Sotano nivel
| inodoros | 1 | 3.7 |  |  | 3.7 |  | ml
| lavatorios | 2 | 5.8 |  |  | 11.6 |  | ml
| Bebederos | 4 | 9.4 |  |  | 37.6 |  | ml
1er nivel
| Inodoro-Lavatorio | 1 | 8.5 |  |  | 8.5 |  | ml
| 2do nivel |  |  |  |  | 0 |  | ml
| lavatorios |  |  |  |  | 0 |  | ml
| inodoros |  |  |  |  | 0 |  | ml
| 3er nivel |  |  |  |  | 0 |  | ml
| lavatorios | 1 | 5 |  |  | 5 |  | ml
04.02.02.03 | TUBERÍA DE PVC SAP C-10 Ø 1" SP | [5 empty] | 40.5 | ml
Sotano nivel
| red | 1 | 34 |  |  | 34 |  | ml
1er nivel
| Montante | 1 | 3.25 |  |  | 3.25 |  | ml
| 2do nivel |  |  |  |  | 0 |  | ml
| Montante | 1 | 3.25 |  |  | 3.25 |  | ml
| 3er nivel |  |  |  |  | 0 |  | ml
| Montante |  |  |  |  | 0 |  | ml
04.02.02.04 | TUBERÍA DE PVC SAP C-10 Ø 1 1/2" SP | [5 empty] | 3.25 | ml
| 1er nivel | [6 empty] | ml
| Montante |  |  |  |  | 0 |  | ml
2do nivel
| Montante |  |  |  |  | 0 |  | ml
| 3er nivel |  |  |  |  | 0 |  | ml
| Montante | 1 | 3.25 |  |  | 3.25 |  | ml
04.02.02.05 | TUBERÍA DE PVC SAP C-10 Ø 2" SP | [5 empty] | 6.5 | ml
| 1er nivel |  |  |  |  | 0 |  | ml
| 2do nivel |  |  |  |  | 0 |  | ml
| 3er nivel | 2 | 3.25 |  |  | 6.5 |  | ml
04.02.02.06 | TUBERÍA DE F°G° C/R Ø 2" | [5 empty] | 50.8 | ml
| 1er nivel |  |  |  |  | 0 |  | ml
| 2do nivel |  |  |  |  | 0 |  | ml
| 3er nivel | 1 |  | 50.8 |  | 50.8 |  | ml
04.02.03 | REDES DE ALIMENTACIÓN
04.02.03.01 | TUBERÍA DE PVC C-10 Ø 1 1/2" SP | [5 empty] | 0 | ml
| 1er nivel |  |  |  |  | 0 |  | ml
| 2do nivel |  |  |  |  | 0 |  | ml
| 3er nivel |  |  |  |  | 0 |  | ml
04.02.03.02 | TUBERÍA DE PVC C-10 Ø 2" SP | [5 empty] | 0 | ml
| 1er nivel |  |  |  |  | 0 |  | ml
| Alimentación del T.C. |  |  |  |  | 0 |  | ml
| Montante |  |  |  |  | 0 |  | ml
| 2do nivel |  |  |  |  | 0 |  | ml
| 3er nivel |  |  |  |  | 0 |  | ml
04.02.04 | ACCESORIOS DE REDES DE AGUA
04.02.04.01 | CODO DE PVC Ø 1/2" x 90° SP | [5 empty] | 6 | und
| Sotano nivel |  |  |  |  | 0 |  | und
| 1er nivel | 4 |  |  |  | 4 |  | und
| 2do nivel |  |  |  |  | 0 |  | und
| 3er nivel | 2 |  |  |  | 2 |  | und
04.02.04.02 | CODO DE PVC Ø 3/4" x 90° SP | [5 empty] | 24 | und
| Sotano nivel | 20 |  |  |  | 20 |  | und
| 1er nivel | 2 |  |  |  | 2 |  | und
| 2do nivel |  |  |  |  | 0 |  | und
| 3er nivel | 2 |  |  |  | 2 |  | und
04.02.04.03 | CODO DE PVC Ø 1" x 90° SP | [5 empty] | 2 | und
| Sotano nivel | 2 |  |  |  | 2 |  | und
| 1er nivel |  |  |  |  | 0 |  | und
| 2do nivel |  |  |  |  | 0 |  | und
| 3er nivel |  |  |  |  | 0 |  | und
04.02.04.04 | CODO DE PVC Ø 1 1/2" x 90° SP | [5 empty] | 0 | und
| 1er nivel |  |  |  |  | 0 |  | und
| 2do nivel |  |  |  |  | 0 |  | und
| 3er nivel |  |  |  |  | 0 |  | und
| 4to nivel-Techo |  |  |  |  | 0 |  | und
04.02.04.05 | CODO DE PVC Ø 2" x 90° SP | [5 empty] | 0 | und
| 1er nivel |  |  |  |  | 0 |  | und
| 2do nivel |  |  |  |  | 0 |  | und
| 3er nivel |  |  |  |  | 0 |  | und
04.02.04.06 | CODO DE F°G° Ø 2" X 90° | [5 empty] | 8 | und
| 1er nivel |  |  |  |  | 0 |  | und
| 2do nivel |  |  |  |  | 0 |  | und
| 3er nivel |  |  |  |  | 0 |  | und
| 4to nivel-Techo | 8 |  |  |  | 8 |  | und
04.02.04.07 | TEE DE PVC Ø 1/2" SP | [5 empty] | 2 | und
| Sotano nivel |  |  |  |  | 0 |  | und
| 1er nivel | 2 |  |  |  | 2 |  | und
| 2do nivel |  |  |  |  | 0 |  | und
| 3er nivel |  |  |  |  | 0 |  | und
04.02.04.08 | TEE DE PVC Ø 3/4" SP | [5 empty] | 19 | und
| Sotano nivel | 12 |  |  |  | 12 |  | und
| 1er nivel |  |  |  |  | 0 |  | und
| 2do nivel | 6 |  |  |  | 6 |  | und
| 3er nivel | 1 |  |  |  | 1 |  | und
04.02.04.09 | TEE DE PVC Ø 1" SP | [5 empty] | 9 | und
| Sotano nivel | 7 |  |  |  | 7 |  | und
| 1er nivel | 1 |  |  |  | 1 |  | und
| 2do nivel | 1 |  |  |  | 1 |  | und
| 3er nivel |  |  |  |  | 0 |  | und
04.02.04.10 | TEE DE PVC Ø 1 1/2" SP | [5 empty] | 1 | und
| 1er nivel |  |  |  |  | 0 |  | und
| 2do nivel |  |  |  |  | 0 |  | und
| 3er nivel | 1 |  |  |  | 1 |  | und
04.02.04.11 | TEE DE PVC Ø 2" SP | [5 empty] | 0 | und
| 1er nivel |  |  |  |  | 0 |  | und
| 2do nivel |  |  |  |  | 0 |  | und
| 3er nivel |  |  |  |  | 0 |  | und
| 4to nivel-Techo |  |  |  |  | 0 |  | und
04.02.04.12 | REDUCCIÓN DE PVC Ø 3/4" A 1/2" SP | [5 empty] | 22 | und
| Sotano nivel | 19 |  |  |  | 19 |  | und
| 1er nivel | 1 |  |  |  | 1 |  | und
| 2do nivel |  |  |  |  | 0 |  | und
| 3er nivel | 2 |  |  |  | 2 |  | und
04.02.04.13 | REDUCCIÓN DE PVC Ø 1" A 1/2" SP | [5 empty] | 0 | und
| 1er nivel |  |  |  |  | 0 |  | und
| 2do nivel |  |  |  |  | 0 |  | und
| 3er nivel |  |  |  |  | 0 |  | und
04.02.04.14 | REDUCCIÓN DE PVC Ø 1" A 3/4" SP | [5 empty] | 2 | und
| 1er nivel | 1 |  |  |  | 1 |  | und
| 2do nivel |  |  |  |  | 0 |  | und
| 3er nivel | 1 |  |  |  | 1 |  | und
04.02.04.15 | REDUCCIÓN DE PVC Ø 1 1/2" A 3/4" SP | [5 empty] | 0 | und
| 1er nivel |  |  |  |  | 0 |  | und
| 2do nivel |  |  |  |  | 0 |  | und
| 3er nivel |  |  |  |  | 0 |  | und
04.02.04.16 | REDUCCIÓN DE PVC Ø 1 1/2" A 1" SP | [5 empty] | 1 | und
| 1er nivel |  |  |  |  | 0 |  | und
| 2do nivel |  |  |  |  | 0 |  | und
| 3er nivel | 1 |  |  |  | 1 |  | und
04.02.04.17 | UNION DE PVC SAP Ø 1/2" | [5 empty] | 2 | und
| 1er nivel | 2 |  |  |  | 2 |  | und
| 2do nivel |  |  |  |  | 0 |  | und
| 3er nivel |  |  |  |  | 0 |  | und
04.02.04.18 | UNION DE PVC SAP Ø 3/4" | [5 empty] | 7 | und
| 1er nivel | 6 |  |  |  | 6 |  | und
| 2do nivel |  |  |  |  | 0 |  | und
| 3er nivel | 1 |  |  |  | 1 |  | und
04.02.04.19 | UNION DE PVC SAP Ø 1" | [5 empty] | 12 | und
| 1er nivel | 12 |  |  |  | 12 |  | und
| 2do nivel |  |  |  |  | 0 |  | und
| 3er nivel |  |  |  |  | 0 |  | und
04.02.04.20 | UNION DE PVC SAP Ø 1 1/2" | [5 empty] | 1 | und
| 1er nivel |  |  |  |  | 0 |  | und
| 2do nivel |  |  |  |  | 0 |  | und
| 3er nivel | 1 |  |  |  | 1 |  | und
04.02.04.21 | UNION DE PVC SAP Ø 2" | [5 empty] | 0 | und
| 1er nivel |  |  |  |  | 0 |  | und
| 2do nivel |  |  |  |  | 0 |  | und
| 3er nivel |  |  |  |  | 0 |  | und
04.02.05 | VÁLVULAS
04.02.05.01 | VÁLVULA COMPUERTA DE BRONCE Ø 1/2" | [5 empty] | 1 | und
| Sotano nivel |  |  |  |  | 0 |  | und
| 1er nivel | 1 |  |  |  | 1 |  | und
| 2do nivel |  |  |  |  | 0 |  | und
| 3er nivel |  |  |  |  | 0 |  | und
04.02.05.02 | VÁLVULA COMPUERTA DE BRONCE Ø 3/4" | [5 empty] | 8 | und
| Sotano nivel | 7 |  |  |  | 7 |  | und
| 1er nivel |  |  |  |  | 0 |  | und
| 2do nivel |  |  |  |  | 0 |  | und
| 3er nivel | 1 |  |  |  | 1 |  | und
04.02.05.03 | VÁLVULA COMPUERTA DE BRONCE Ø 1 " | [5 empty] | 0 | und
| 1er nivel |  |  |  |  | 0 |  | und
| 2do nivel |  |  |  |  | 0 |  | und
| 3er nivel |  |  |  |  | 0 |  | und
04.02.05.04 | VÁLVULA COMPUERTA DE BRONCE Ø 1/2 " PARA RIEGO INCLUYE NICHO DE CONCRETO | [5 empty] | 1 | und
| 1er nivel | 1 |  |  |  | 1 |  | und
| 2do nivel |  |  |  |  | 0 |  | und
| 3er nivel |  |  |  |  | 0 |  | und
04.02.06 | ALMACENAMIENTO DE AGUA
04.02.06.01 | ACCESORIOS TANQUE ELEVADO | [5 empty] | 0 | Glb
| Tanque elevado primaria |  |  |  |  | 0 |  | Glb
04.02.06.02 | ACCESORIOS TANQUE CISTERNA | [5 empty] | 0 | Glb
| Tanque cisterna primaria |  |  |  |  | 0 |  | Glb
04.02.07 | EQUIPOS Y OTRAS INSTALACIONES
04.02.07.01 | INSTALACIÓN DE ELECTROBOMBAS | [5 empty] | 0 | und
| Tanque cisterna primaria |  |  |  |  | 0 |  | und
04.02.07.02 | INSTALACIÓN DE ACCESORIOS DEL SISTEMA DE BOMBEO | [5 empty] | 0 | Glb
| Tanque cisterna primaria |  |  |  |  | 0 |  | Glb
BLOQUE 07
PARTIDA | DESCRIPCION | VECES | LONG. | ANCHO | ALTURA | SUB-TOTAL | TOTAL | UNID.
04 | INSTALACIONES SANITARIAS |  | 1
04.01 | APARATOS SANITARIOS Y ACCESORIOS
04.01.01 | SUMINISTRO DE APARATOS SANITARIOS
04.01.01.01 | INODORO TANQUE BAJO DE CERÁMICA VITRIFICADA BLANCO | [5 empty] | 15 | und
| 1er nivel | [6 empty] | und
| SS.HH. | 5 |  |  |  | 5 |  | und
2do nivel
| SS.HH. | 5 |  |  |  | 5 |  | und
3er nivel
| SS.HH. | 5 |  |  |  | 5 |  | und
04.01.01.02 | URINARIO DE LOSA VITRIFICADA BLANCO | [5 empty] | 0 | und
| 1er nivel |  |  |  |  | 0 |  | und
| 2do nivel |  |  |  |  | 0 |  | und
| 3er nivel |  |  |  |  | 0 |  | und
04.01.01.03 | LAVATORIO DE PARED DE CERAMICA VITRIFICADA BLANCO -ADOSADO | [5 empty] | 0 | und
| 1er nivel | [6 empty] | und
| SS.HH. | 0 |  |  |  | 0 |  | und
| 2do nivel |  |  |  |  | 0 |  | und
| SS.HH. | 0 |  |  |  | 0 |  | und
| 3er nivel |  |  |  |  | 0 |  | und
| SS.HH. | 0 |  |  |  | 0 |  | und
04.01.01.04 | LAVATORIO OVALIN DE CERAMICA VITRIFICADA BLANCO EMPOTRADO | [5 empty] | 12 | und
| 1er nivel | [6 empty] | und
| Lavatorios | 4 |  |  |  | 4 |  | und
| 2do nivel | [6 empty] | und
| Lavatorios | 4 |  |  |  | 4 |  | und
| 3er nivel | [6 empty] | und
| Lavatorios | 4 |  |  |  | 4 |  | und
04.01.01.05 | LAVADERO DE ACERO INOXIDABLE 1 POZA CON 01 ESCURRIDERO | [5 empty] | 0 | und
| 1er nivel |  |  |  |  | 0 |  | und
| 2do nivel |  |  |  |  | 0 |  | und
| 3er nivel |  |  |  |  | 0 |  | und
04.01.01.06 | LAVADERO DE ACERO INOXIDABLE 1 POZA CON 02 ESCURRIDERO | [5 empty] | 0 | und
| 1er nivel |  |  |  |  | 0 |  | und
| 2do nivel |  |  |  |  | 0 |  | und
| 3er nivel |  |  |  |  | 0 |  | und
04.01.01.07 | LAVADERO DE ACERO INOXIDABLE 1 POZA SIN ESCURRIDOR | [5 empty] | 0 | und
| 1er nivel |  |  |  |  | 0 |  | und
| 2do nivel |  |  |  |  | 0 |  | und
| 3er nivel |  |  |  |  | 0 |  | und
04.01.02 | SUMINISTRO ACCESORIOS SANITARIOS
04.01.02.01 | LLAVE DE LAVATORIO TEMPORIZADA, CROMADA | [5 empty] | 12 | und
| 1er nivel-lavatorio | 4 |  |  |  | 4 |  | und
| 2do nivel-lavatorio | 4 |  |  |  | 4 |  | und
| 3er nivel-lavatorio | 4 |  |  |  | 4 |  | und
04.01.02.02 | LLAVE PARA BEBEDEROS, CROMADA | [5 empty] | 0 | und
| 1er nivel |  |  |  |  | 0 |  | und
| 2do nivel |  |  |  |  | 0 |  | und
| 3er nivel |  |  |  |  | 0 |  | und
04.01.02.03 | LLAVE DE LAVADERO TIPO CUELLO DE CISNE Ø 1/2" PARA COCINA MONOCOMANDO, CROMADA | [5 empty] | 0 | und
| 1er nivel |  |  |  |  | 0 |  | und
| 2do nivel |  |  |  |  | 0 |  | und
| 3er nivel |  |  |  |  | 0 |  | und
04.01.02.04 | LLAVE DE LAVADERO TIPO CUELLO DE CISNE Ø 1/2" PARA COCINA MONOCOMANDO CON RESORTE, CROMADA | [5 empty] | 0 | und
| 1er nivel |  |  |  |  | 0 |  | und
| 2do nivel |  |  |  |  | 0 |  | und
| 3er nivel |  |  |  |  | 0 |  | und
04.01.02.05 | GRIFOS ESFERICOS DOBLE MANGUERA | [5 empty] | 6 | und
| 1er nivel-Riego | 3 |  |  |  | 3 |  | und
| 1er nivel-Cuarto de Limpieza. | 1 |  |  |  | 1 |  | und
| 2do nivel-Cuarto de Limpieza. | 1 |  |  |  | 1 |  | und
| 3er nivel-Cuarto de Limpieza. | 1 |  |  |  | 1 |  | und
04.01.02.06 | DIFUSOR DE DUCHA CROMADA DE 1 LLAVE | [5 empty] | 0 | und
| 1er nivel-Duchas |  |  |  |  | 0 |  | und
| 2do nivel |  |  |  |  | 0 |  | und
| 3er nivel |  |  |  |  | 0 |  | und
04.01.02.07 | DIFUSOR DE DUCHA TELEFONO CON SOPORTE BARRA REGULABLE | [5 empty] | 0 | und
| 1er nivel |  |  |  |  | 0 |  | und
| 2do nivel |  |  |  |  | 0 |  | und
| 3er nivel |  |  |  |  | 0 |  | und
04.01.02.08 | DIFUSOR DE DUCHA Y LAVAOJOS DE EMERGENCIAS | [5 empty] | 0 | und
| 1er nivel |  |  |  |  | 0 |  | und
| 2do nivel |  |  |  |  | 0 |  | und
| 3er nivel |  |  |  |  | 0 |  | und
04.01.02.09 | SOPORTE PORTA PAPEL HIGIENICO CROMADO | [5 empty] | 15 | und
| 1er nivel-SS.HH. | 5 |  |  |  | 5 |  | und
| 2do nivel | 5 |  |  |  | 5 |  | und
| 3er nivel | 5 |  |  |  | 5 |  | und
04.01.02.10 | TACHO DE ACERO INOXIDABLE DE 7 L, CON TAPA Y SISTEMA PEDAL | [5 empty] | 15 | und
| 1er nivel | 5 |  |  |  | 5 |  | und
| 2do nivel | 5 |  |  |  | 5 |  | und
| 3er nivel | 5 |  |  |  | 5 |  | und
04.01.02.11 | DOSIFICADOR DE JABON AUTOMATICO CROMADO-EMPOTRADO | [5 empty] | 12 | und
| 1er nivel | 4 |  |  |  | 4 |  | und
| 2do nivel | 4 |  |  |  | 4 |  | und
| 3er nivel | 4 |  |  |  | 4 |  | und
04.01.02.12 | DISPENSADOR DE JABON LIQUIDO DE 1000ml, ADOSADO | [5 empty] | 3 | und
| 1er nivel-SS.HH. Discapacitado | 1 |  |  |  | 1 |  | und
| 2do nivel-SS.HH. Discapacitado | 1 |  |  |  | 1 |  | und
| 3er nivel-SS.HH. Discapacitado | 1 |  |  |  | 1 |  | und
04.01.02.13 | SECADOR DE MANOS AUTOMATICO DE PARED DE ACERO INOXIDABLE | [5 empty] | 3 | und
| 1er nivel | 1 |  |  |  | 1 |  | und
| 2do nivel | 1 |  |  |  | 1 |  | und
| 3er nivel | 1 |  |  |  | 1 |  | und
04.01.02.14 | ESPEJO BISELADO DE 0.45 x 0.75 m, e = 4 mm | [5 empty] | 12 | und
| 1er nivel | 4 |  |  |  | 4 |  | und
| 2do nivel | 4 |  |  |  | 4 |  | und
| 3er nivel | 4 |  |  |  | 4 |  | und
04.01.02.15 | BARRA DE SEGURIDAD EN U PARA URINARIO DE ACERO INOXIDABLE | [5 empty] | 0 | und
| 1er nivel-SS.HH. Discapacitado |  |  |  |  | 0 |  | und
| 2do nivel |  |  |  |  | 0 |  | und
[6 empty] | 0 |  | und
04.01.02.16 | BARRA DE SEGURIDAD DE ACERO INOXIDABLE L = 0.90m | [5 empty] | 6 | und
| 1er nivel-SS.HH. Discapacitado | 2 |  |  |  | 2 |  | und
| 2do nivel-SS.HH. Discapacitado | 2 |  |  |  | 2 |  | und
| 3er nivel-SS.HH. Discapacitado | 2 |  |  |  | 2 |  | und
04.01.02.17 | PERCHA SIMPLE CROMADA, ADOSADA | [5 empty] | 15 | und
| 1er nivel-SS.HH. | 5 |  |  |  | 5 |  | und
| 2do nivel | 5 |  |  |  | 5 |  | und
| 3er nivel | 5 |  |  |  | 5 |  | und
04.01.02.18 | PERCHERO DE ALUMINIO CON 4 GANCHOS | [5 empty] | 3 | und
| 1er nivel-cuarto de limpieza | 1 |  |  |  | 1 |  | und
| 2do nivel-cuarto de limpieza | 1 |  |  |  | 1 |  | und
| 3er nivel-cuarto de limpieza | 1 |  |  |  | 1 |  | und
04.01.02.19 | PORTA JABÓN CROMADO, ADOSADO | [5 empty] | 0 | und
| 1er nivel | 0 |  |  |  | 0 |  | und
| 2do nivel |  |  |  |  | 0 |  | und
| 3er nivel |  |  |  |  | 0 |  | und
04.01.02.20 | SILLA REBATIBLE PARA DUCHA | [5 empty] | 0 | und
| 1er nivel | 0 |  |  |  | 0 |  | und
| 2do nivel |  |  |  |  | 0 |  | und
| 3er nivel |  |  |  |  | 0 |  | und
04.01.02.21 | SISTEMA DE PURIFICADOR DE AGUA DE 3 O 4 ETAPAS | [5 empty] | 0 | und
| 1er nivel | 0 |  |  |  | 0 |  | und
| 2do nivel |  |  |  |  | 0 |  | und
| 3er nivel |  |  |  |  | 0 |  | und
04.01.03 | INSTALACIONES DE APARATOS SANITARIOS
04.01.03.01 | INSTALACION DE APARATOS SANITARIOS | [5 empty] | 30 | und
| 1er nivel | 10 |  |  |  | 10 |  | und
| 2do nivel | 10 |  |  |  | 10 |  | und
| 3er nivel | 10 |  |  |  | 10 |  | und
04.01.04 | INSTALACIONES DE ACCESORIOS SANITARIOS
04.01.04.01 | INSTALACION DE ACCESORIOS SANITARIOS | [5 empty] | 99 | und
| 1er nivel | 33 |  |  |  | 33 |  | und
| 2do nivel | 33 |  |  |  | 33 |  | und
| 3er nivel | 33 |  |  |  | 33 |  | und
04.02 | SISTEMA DE AGUA FRIA
04.02.01 | SALIDA DE AGUA FRÍA
04.02.01.01 | SALIDA DE AGUA FRIA CON TUBERÍA DE PVC SAP C-10 Ø 1/2" | [5 empty] | 30 | Pto
1er nivel
| Inodoros | 5 |  |  |  | 5 |  | Pto
| Lavatorios | 4 |  |  |  | 4 |  | Pto
| Duchas | 0 |  |  |  | 0 |  | Pto
| cuarto de limpieza | 1 |  |  |  | 1 |  | Pto
2do nivel
| Inodoros | 5 |  |  |  | 5 |  | Pto
| Lavatorios | 4 |  |  |  | 4 |  | Pto
| Duchas | 0 |  |  |  | 0 |  | Pto
| cuarto de limpieza | 1 |  |  |  | 1 |  | Pto
3er nivel
| Inodoros | 5 |  |  |  | 5 |  | Pto
| Lavatorios | 4 |  |  |  | 4 |  | Pto
| Duchas | 0 |  |  |  | 0 |  | Pto
| cuarto de limpieza | 1 |  |  |  | 1 |  | Pto
04.02.01.02 | SALIDA DE AGUA FRIA CON TUBERÍA DE PVC SAP C-10 Ø 1" | [5 empty] | 0 | Pto
| 1er nivel-ducha de emergencia |  |  |  |  | 0 |  | Pto
| 2do nivel |  |  |  |  | 0 |  | Pto
| 3er nivel |  |  |  |  | 0 |  | Pto
04.02.02 | RED DE DISTRIBUCION
04.02.02.01 | TUBERÍA DE PVC SAP C-10 Ø 1/2" SP | [5 empty] | 75.3 | ml
1er nivel
| Jardines | 1 | 45 |  |  | 45 |  | ml
| inodoros | 5 | 0.9 |  |  | 4.5 |  | ml
| lavatorios | 5 | 0.9 |  |  | 4.5 |  | ml
| Lavadero | 1 | 1.1 |  |  | 1.1 |  | ml
| 2do nivel | [6 empty] | ml
| inodoros | 5 | 0.9 |  |  | 4.5 |  | ml
| lavatorios | 5 | 0.9 |  |  | 4.5 |  | ml
| Lavadero | 1 | 1.1 |  |  | 1.1 |  | ml
| 3er nivel | [6 empty] | ml
| inodoros | 5 | 0.9 |  |  | 4.5 |  | ml
| lavatorios | 5 | 0.9 |  |  | 4.5 |  | ml
| Lavadero | 1 | 1.1 |  |  | 1.1 |  | ml
04.02.02.02 | TUBERÍA DE PVC SAP C-10 Ø 3/4" SP | [5 empty] | 15.2 | ml
1er nivel
| lavatorios | 1 | 7.6 |  |  | 7.6 |  | ml
| 2do nivel |  |  |  |  | 0 |  | ml
| lavatorios | 1 | 7.6 |  |  | 7.6 |  | ml
| 3er nivel |  |  |  |  | 0 |  | ml
| lavatorios |  |  |  |  | 0 |  | ml
04.02.02.03 | TUBERÍA DE PVC SAP C-10 Ø 1" SP | [5 empty] | 103.6 | ml
1er nivel
| inodoros | 5 | 6.4 |  |  | 32 |  | ml
| 2do nivel |  |  |  |  | 0 |  | ml
| inodoros | 5 | 6.4 |  |  | 32 |  | ml
| 3er nivel |  |  |  |  | 0 |  | ml
| inodoros | 5 | 6.4 |  |  | 32 |  | ml
| lavatorios | 1 | 7.6 |  |  | 7.6 |  | ml
04.02.02.04 | TUBERÍA DE PVC SAP C-10 Ø 1 1/2" SP | [5 empty] | 12.25 | ml
| 1er nivel | [6 empty] | ml
| Montante | 1 | 3.25 |  |  | 3.25 |  | ml
2do nivel
| Montante | 1 | 3.25 |  |  | 3.25 |  | ml
3er nivel
| Montante | 1 | 5.75 |  |  | 5.75 |  | ml
04.02.02.05 | TUBERÍA DE PVC SAP C-10 Ø 2" SP | [5 empty] | 0 | ml
| 1er nivel |  |  |  |  | 0 |  | ml
| 2do nivel |  |  |  |  | 0 |  | ml
| 3er nivel |  |  |  |  | 0 |  | ml
04.02.02.06 | TUBERÍA DE F°G° C/R Ø 2" | [5 empty] | 0 | ml
| 1er nivel |  |  |  |  | 0 |  | ml
| 2do nivel |  |  |  |  | 0 |  | ml
| 3er nivel |  |  |  |  | 0 |  | ml
04.02.03 | REDES DE ALIMENTACIÓN
04.02.03.01 | TUBERÍA DE PVC C-10 Ø 1 1/2" SP | [5 empty] | 0 | ml
| 1er nivel |  |  |  |  | 0 |  | ml
| 2do nivel |  |  |  |  | 0 |  | ml
| 3er nivel |  |  |  |  | 0 |  | ml
04.02.03.02 | TUBERÍA DE PVC C-10 Ø 2" SP | [5 empty] | 87.5 | ml
| 1er nivel |  |  |  |  | 0 |  | ml
| Alimentación del T.C. | 1 | 74.5 |  |  | 74.5 |  | ml
| Montante | 4 | 3.25 |  |  | 13 |  | ml
| 2do nivel |  |  |  |  | 0 |  | ml
| 3er nivel |  |  |  |  | 0 |  | ml
04.02.04 | ACCESORIOS DE REDES DE AGUA
04.02.04.01 | CODO DE PVC Ø 1/2" x 90° SP | [5 empty] | 38 | und
| 1er nivel | 14 |  |  |  | 14 |  | und
| 2do nivel | 12 |  |  |  | 12 |  | und
| 3er nivel | 12 |  |  |  | 12 |  | und
04.02.04.02 | CODO DE PVC Ø 3/4" x 90° SP | [5 empty] | 6 | und
| 1er nivel | 2 |  |  |  | 2 |  | und
| 2do nivel | 2 |  |  |  | 2 |  | und
| 3er nivel | 2 |  |  |  | 2 |  | und
04.02.04.03 | CODO DE PVC Ø 1" x 90° SP | [5 empty] | 8 | und
| 1er nivel | 2 |  |  |  | 2 |  | und
| 2do nivel | 2 |  |  |  | 2 |  | und
| 3er nivel | 4 |  |  |  | 4 |  | und
04.02.04.04 | CODO DE PVC Ø 1 1/2" x 90° SP | [5 empty] | 4 | und
| 1er nivel |  |  |  |  | 0 |  | und
| 2do nivel |  |  |  |  | 0 |  | und
| 3er nivel |  |  |  |  | 0 |  | und
| 4to nivel-Techo | 4 |  |  |  | 4 |  | und
04.02.04.05 | CODO DE PVC Ø 2" x 90° SP | [5 empty] | 0 | und
| 1er nivel |  |  |  |  | 0 |  | und
| 2do nivel |  |  |  |  | 0 |  | und
| 3er nivel |  |  |  |  | 0 |  | und
04.02.04.06 | CODO DE F°G° Ø 2" X 90° | [5 empty] | 4 | und
| 1er nivel |  |  |  |  | 0 |  | und
| 2do nivel |  |  |  |  | 0 |  | und
| 3er nivel |  |  |  |  | 0 |  | und
| 4to nivel-Techo | 4 |  |  |  | 4 |  | und
04.02.04.07 | TEE DE PVC Ø 1/2" SP | [5 empty] | 0 | und
| 1er nivel |  |  |  |  | 0 |  | und
| 2do nivel |  |  |  |  | 0 |  | und
| 3er nivel |  |  |  |  | 0 |  | und
04.02.04.08 | TEE DE PVC Ø 3/4" SP | [5 empty] | 11 | und
| 1er nivel | 6 |  |  |  | 6 |  | und
| 2do nivel | 4 |  |  |  | 4 |  | und
| 3er nivel | 1 |  |  |  | 1 |  | und
04.02.04.09 | TEE DE PVC Ø 1" SP | [5 empty] | 19 | und
| 1er nivel | 5 |  |  |  | 5 |  | und
| 2do nivel | 5 |  |  |  | 5 |  | und
| 3er nivel | 9 |  |  |  | 9 |  | und
04.02.04.10 | TEE DE PVC Ø 1 1/2" SP | [5 empty] | 3 | und
| 1er nivel | 1 |  |  |  | 1 |  | und
| 2do nivel | 1 |  |  |  | 1 |  | und
| 3er nivel | 1 |  |  |  | 1 |  | und
04.02.04.11 | TEE DE PVC Ø 2" SP | [5 empty] | 2 | und
| 1er nivel |  |  |  |  | 0 |  | und
| 2do nivel |  |  |  |  | 0 |  | und
| 3er nivel |  |  |  |  | 0 |  | und
| 4to nivel-Techo | 2 |  |  |  | 2 |  | und
04.02.04.12 | REDUCCIÓN DE PVC Ø 3/4" A 1/2" SP | [5 empty] | 3 | und
| 1er nivel | 1 |  |  |  | 1 |  | und
| 2do nivel | 1 |  |  |  | 1 |  | und
| 3er nivel | 1 |  |  |  | 1 |  | und
04.02.04.13 | REDUCCIÓN DE PVC Ø 1" A 1/2" SP | [5 empty] | 22 | und
| 1er nivel | 6 |  |  |  | 6 |  | und
| 2do nivel | 6 |  |  |  | 6 |  | und
| 3er nivel | 10 |  |  |  | 10 |  | und
04.02.04.14 | REDUCCIÓN DE PVC Ø 1" A 3/4" SP | [5 empty] | 3 | und
| 1er nivel | 1 |  |  |  | 1 |  | und
| 2do nivel | 1 |  |  |  | 1 |  | und
| 3er nivel | 1 |  |  |  | 1 |  | und
04.02.04.15 | REDUCCIÓN DE PVC Ø 1 1/2" A 3/4" SP | [5 empty] | 3 | und
| 1er nivel | 1 |  |  |  | 1 |  | und
| 2do nivel | 1 |  |  |  | 1 |  | und
| 3er nivel | 1 |  |  |  | 1 |  | und
04.02.04.16 | REDUCCIÓN DE PVC Ø 1 1/2" A 1" SP | [5 empty] | 3 | und
| 1er nivel | 1 |  |  |  | 1 |  | und
| 2do nivel | 1 |  |  |  | 1 |  | und
| 3er nivel | 1 |  |  |  | 1 |  | und
04.02.04.17 | UNION DE PVC SAP Ø 1/2" | [5 empty] | 6 | und
| 1er nivel | 2 |  |  |  | 2 |  | und
| 2do nivel | 2 |  |  |  | 2 |  | und
| 3er nivel | 2 |  |  |  | 2 |  | und
04.02.04.18 | UNION DE PVC SAP Ø 3/4" | [5 empty] | 3 | und
| 1er nivel | 1 |  |  |  | 1 |  | und
| 2do nivel | 1 |  |  |  | 1 |  | und
| 3er nivel | 1 |  |  |  | 1 |  | und
04.02.04.19 | UNION DE PVC SAP Ø 1" | [5 empty] | 9 | und
| 1er nivel | 3 |  |  |  | 3 |  | und
| 2do nivel | 3 |  |  |  | 3 |  | und
| 3er nivel | 3 |  |  |  | 3 |  | und
04.02.04.20 | UNION DE PVC SAP Ø 1 1/2" | [5 empty] | 3 | und
| 1er nivel | 1 |  |  |  | 1 |  | und
| 2do nivel | 1 |  |  |  | 1 |  | und
| 3er nivel | 1 |  |  |  | 1 |  | und
04.02.04.21 | UNION DE PVC SAP Ø 2" | [5 empty] | 9 | und
| 1er nivel | 3 |  |  |  | 3 |  | und
| 2do nivel | 3 |  |  |  | 3 |  | und
| 3er nivel | 3 |  |  |  | 3 |  | und
04.02.05 | VÁLVULAS
04.02.05.01 | VÁLVULA COMPUERTA DE BRONCE Ø 1/2" | [5 empty] | 0 | und
| 1er nivel |  |  |  |  | 0 |  | und
| 2do nivel |  |  |  |  | 0 |  | und
| 3er nivel |  |  |  |  | 0 |  | und
04.02.05.02 | VÁLVULA COMPUERTA DE BRONCE Ø 3/4" | [5 empty] | 2 | und
| 1er nivel | 1 |  |  |  | 1 |  | und
| 2do nivel | 1 |  |  |  | 1 |  | und
| 3er nivel |  |  |  |  | 0 |  | und
04.02.05.03 | VÁLVULA COMPUERTA DE BRONCE Ø 1 " | [5 empty] | 4 | und
| 1er nivel | 1 |  |  |  | 1 |  | und
| 2do nivel | 1 |  |  |  | 1 |  | und
| 3er nivel | 2 |  |  |  | 2 |  | und
04.02.05.04 | VÁLVULA COMPUERTA DE BRONCE Ø 1/2 " PARA RIEGO INCLUYE NICHO DE CONCRETO | [5 empty] | 3 | und
| 1er nivel | 3 |  |  |  | 3 |  | und
| 2do nivel |  |  |  |  | 0 |  | und
| 3er nivel |  |  |  |  | 0 |  | und
04.02.06 | ALMACENAMIENTO DE AGUA
04.02.06.01 | ACCESORIOS TANQUE ELEVADO | [5 empty] | 1 | Glb
| Tanque elevado primaria | 1 |  |  |  | 1 |  | Glb
04.02.06.02 | ACCESORIOS TANQUE CISTERNA | [5 empty] | 0 | Glb
| Tanque cisterna primaria | 0 |  |  |  | 0 |  | Glb
04.02.07 | EQUIPOS Y OTRAS INSTALACIONES
04.02.07.01 | INSTALACIÓN DE ELECTROBOMBAS | [5 empty] | 2 | und
| Tanque cisterna primaria | 2 |  |  |  | 2 |  | und
04.02.07.02 | INSTALACIÓN DE ACCESORIOS DEL SISTEMA DE BOMBEO | [5 empty] | 0 | Glb
| Tanque cisterna primaria | 0 |  |  |  | 0 |  | Glb
BLOQUE 09
PARTIDA | DESCRIPCION | VECES | LONG. | ANCHO | ALTURA | SUB-TOTAL | TOTAL | UNID.
04 | INSTALACIONES SANITARIAS |  | 1
04.01 | APARATOS SANITARIOS Y ACCESORIOS
04.01.01 | SUMINISTRO DE APARATOS SANITARIOS
04.01.01.01 | INODORO TANQUE BAJO DE CERÁMICA VITRIFICADA BLANCO | [5 empty] | 1 | und
| 1er nivel | [6 empty] | und
| SS.HH. | 1 |  |  |  | 1 |  | und
2do nivel
| SS.HH. |  |  |  |  | 0 |  | und
3er nivel
| SS.HH. |  |  |  |  | 0 |  | und
04.01.01.02 | URINARIO DE LOSA VITRIFICADA BLANCO | [5 empty] | 0 | und
| 1er nivel |  |  |  |  | 0 |  | und
| 2do nivel |  |  |  |  | 0 |  | und
| 3er nivel |  |  |  |  | 0 |  | und
04.01.01.03 | LAVATORIO DE PARED DE CERAMICA VITRIFICADA BLANCO -ADOSADO | [5 empty] | 1 | und
| 1er nivel | [6 empty] | und
| SS.HH. | 1 |  |  |  | 1 |  | und
| 2do nivel |  |  |  |  | 0 |  | und
| SS.HH. |  |  |  |  | 0 |  | und
| 3er nivel |  |  |  |  | 0 |  | und
| SS.HH. |  |  |  |  | 0 |  | und
04.01.01.04 | LAVATORIO OVALIN DE CERAMICA VITRIFICADA BLANCO EMPOTRADO | [5 empty] | 3 | und
| 1er nivel | [6 empty] | und
| Lavatorios | 3 |  |  |  | 3 |  | und
| 2do nivel | [6 empty] | und
| Lavatorios |  |  |  |  | 0 |  | und
| 3er nivel | [6 empty] | und
| Lavatorios |  |  |  |  | 0 |  | und
04.01.01.05 | LAVADERO DE ACERO INOXIDABLE 1 POZA CON 01 ESCURRIDERO | [5 empty] | 0 | und
| 1er nivel |  |  |  |  | 0 |  | und
| 2do nivel |  |  |  |  | 0 |  | und
| 3er nivel |  |  |  |  | 0 |  | und
04.01.01.06 | LAVADERO DE ACERO INOXIDABLE 1 POZA CON 02 ESCURRIDERO | [5 empty] | 0 | und
| 1er nivel |  |  |  |  | 0 |  | und
| 2do nivel |  |  |  |  | 0 |  | und
| 3er nivel |  |  |  |  | 0 |  | und
04.01.01.07 | LAVADERO DE ACERO INOXIDABLE 1 POZA SIN ESCURRIDOR | [5 empty] | 0 | und
| 1er nivel |  |  |  |  | 0 |  | und
| 2do nivel |  |  |  |  | 0 |  | und
| 3er nivel |  |  |  |  | 0 |  | und
04.01.02 | SUMINISTRO ACCESORIOS SANITARIOS
04.01.02.01 | LLAVE DE LAVATORIO TEMPORIZADA, CROMADA | [5 empty] | 4 | und
| 1er nivel-lavatorio | 4 |  |  |  | 4 |  | und
| 2do nivel-lavatorio |  |  |  |  | 0 |  | und
| 3er nivel-lavatorio |  |  |  |  | 0 |  | und
04.01.02.02 | LLAVE PARA BEBEDEROS, CROMADA | [5 empty] | 0 | und
| 1er nivel |  |  |  |  | 0 |  | und
| 2do nivel |  |  |  |  | 0 |  | und
| 3er nivel |  |  |  |  | 0 |  | und
04.01.02.03 | LLAVE DE LAVADERO TIPO CUELLO DE CISNE Ø 1/2" PARA COCINA MONOCOMANDO, CROMADA | [5 empty] | 0 | und
| 1er nivel |  |  |  |  | 0 |  | und
| 2do nivel |  |  |  |  | 0 |  | und
| 3er nivel |  |  |  |  | 0 |  | und
04.01.02.04 | LLAVE DE LAVADERO TIPO CUELLO DE CISNE Ø 1/2" PARA COCINA MONOCOMANDO CON RESORTE, CROMADA | [5 empty] | 0 | und
| 1er nivel |  |  |  |  | 0 |  | und
| 2do nivel |  |  |  |  | 0 |  | und
| 3er nivel |  |  |  |  | 0 |  | und
04.01.02.05 | GRIFOS ESFERICOS DOBLE MANGUERA | [5 empty] | 2 | und
| 1er nivel-Riego | 2 |  |  |  | 2 |  | und
| 1er nivel-Cuarto de Limpieza. |  |  |  |  | 0 |  | und
| 2do nivel-Cuarto de Limpieza. |  |  |  |  | 0 |  | und
| 3er nivel-Cuarto de Limpieza. |  |  |  |  | 0 |  | und
04.01.02.06 | DIFUSOR DE DUCHA CROMADA DE 1 LLAVE | [5 empty] | 5 | und
| 1er nivel-Duchas | 5 |  |  |  | 5 |  | und
| 2do nivel |  |  |  |  | 0 |  | und
| 3er nivel |  |  |  |  | 0 |  | und
04.01.02.07 | DIFUSOR DE DUCHA TELEFONO CON SOPORTE BARRA REGULABLE | [5 empty] | 1 | und
| 1er nivel | 1 |  |  |  | 1 |  | und
| 2do nivel |  |  |  |  | 0 |  | und
| 3er nivel |  |  |  |  | 0 |  | und
04.01.02.08 | DIFUSOR DE DUCHA Y LAVAOJOS DE EMERGENCIAS | [5 empty] | 0 | und
| 1er nivel |  |  |  |  | 0 |  | und
| 2do nivel |  |  |  |  | 0 |  | und
| 3er nivel |  |  |  |  | 0 |  | und
04.01.02.09 | SOPORTE PORTA PAPEL HIGIENICO CROMADO | [5 empty] | 1 | und
| 1er nivel-SS.HH. | 1 |  |  |  | 1 |  | und
| 2do nivel |  |  |  |  | 0 |  | und
| 3er nivel |  |  |  |  | 0 |  | und
04.01.02.10 | TACHO DE ACERO INOXIDABLE DE 7 L, CON TAPA Y SISTEMA PEDAL | [5 empty] | 1 | und
| 1er nivel | 1 |  |  |  | 1 |  | und
| 2do nivel |  |  |  |  | 0 |  | und
| 3er nivel |  |  |  |  | 0 |  | und
04.01.02.11 | DOSIFICADOR DE JABON AUTOMATICO CROMADO-EMPOTRADO | [5 empty] | 3 | und
| 1er nivel | 3 |  |  |  | 3 |  | und
| 2do nivel |  |  |  |  | 0 |  | und
| 3er nivel |  |  |  |  | 0 |  | und
04.01.02.12 | DISPENSADOR DE JABON LIQUIDO DE 1000ml, ADOSADO | [5 empty] | 1 | und
| 1er nivel-SS.HH. Discapacitado | 1 |  |  |  | 1 |  | und
| 2do nivel-SS.HH. Discapacitado |  |  |  |  | 0 |  | und
| 3er nivel-SS.HH. Discapacitado |  |  |  |  | 0 |  | und
04.01.02.13 | SECADOR DE MANOS AUTOMATICO DE PARED DE ACERO INOXIDABLE | [5 empty] | 1 | und
| 1er nivel | 1 |  |  |  | 1 |  | und
| 2do nivel |  |  |  |  | 0 |  | und
| 3er nivel |  |  |  |  | 0 |  | und
04.01.02.14 | ESPEJO BISELADO DE 0.45 x 0.75 m, e = 4 mm | [5 empty] | 4 | und
| 1er nivel | 4 |  |  |  | 4 |  | und
| 2do nivel |  |  |  |  | 0 |  | und
| 3er nivel |  |  |  |  | 0 |  | und
04.01.02.15 | BARRA DE SEGURIDAD EN U PARA URINARIO DE ACERO INOXIDABLE | [5 empty] | 0 | und
| 1er nivel-SS.HH. Discapacitado |  |  |  |  | 0 |  | und
| 2do nivel |  |  |  |  | 0 |  | und
[6 empty] | 0 |  | und
04.01.02.16 | BARRA DE SEGURIDAD DE ACERO INOXIDABLE L = 0.90m | [5 empty] | 2 | und
| 1er nivel-SS.HH. Discapacitado | 2 |  |  |  | 2 |  | und
| 2do nivel-SS.HH. Discapacitado |  |  |  |  | 0 |  | und
| 3er nivel-SS.HH. Discapacitado |  |  |  |  | 0 |  | und
04.01.02.17 | PERCHA SIMPLE CROMADA, ADOSADA | [5 empty] | 1 | und
| 1er nivel-SS.HH. | 1 |  |  |  | 1 |  | und
| 2do nivel |  |  |  |  | 0 |  | und
| 3er nivel |  |  |  |  | 0 |  | und
04.01.02.18 | PERCHERO DE ALUMINIO CON 4 GANCHOS | [5 empty] | 14 | und
| 1er nivel-cuarto de limpieza | 14 |  |  |  | 14 |  | und
| 2do nivel-cuarto de limpieza |  |  |  |  | 0 |  | und
| 3er nivel-cuarto de limpieza |  |  |  |  | 0 |  | und
04.01.02.19 | PORTA JABÓN CROMADO, ADOSADO | [5 empty] | 6 | und
| 1er nivel | 6 |  |  |  | 6 |  | und
| 2do nivel |  |  |  |  | 0 |  | und
| 3er nivel |  |  |  |  | 0 |  | und
04.01.02.20 | SILLA REBATIBLE PARA DUCHA | [5 empty] | 1 | und
| 1er nivel | 1 |  |  |  | 1 |  | und
| 2do nivel |  |  |  |  | 0 |  | und
| 3er nivel |  |  |  |  | 0 |  | und
04.01.02.21 | SISTEMA DE PURIFICADOR DE AGUA DE 3 O 4 ETAPAS | [5 empty] | 0 | und
| 1er nivel | 0 |  |  |  | 0 |  | und
| 2do nivel |  |  |  |  | 0 |  | und
| 3er nivel |  |  |  |  | 0 |  | und
04.01.03 | INSTALACIONES DE APARATOS SANITARIOS
04.01.03.01 | INSTALACION DE APARATOS SANITARIOS | [5 empty] | 5 | und
| 1er nivel | 5 |  |  |  | 5 |  | und
| 2do nivel |  |  |  |  | 0 |  | und
| 3er nivel |  |  |  |  | 0 |  | und
04.01.04 | INSTALACIONES DE ACCESORIOS SANITARIOS
04.01.04.01 | INSTALACION DE ACCESORIOS SANITARIOS | [5 empty] | 52 | und
| 1er nivel | 52 |  |  |  | 52 |  | und
| 2do nivel |  |  |  |  | 0 |  | und
| 3er nivel |  |  |  |  | 0 |  | und
04.02 | SISTEMA DE AGUA FRIA
04.02.01 | SALIDA DE AGUA FRÍA
04.02.01.01 | SALIDA DE AGUA FRIA CON TUBERÍA DE PVC SAP C-10 Ø 1/2" | [5 empty] | 13 | Pto
1er nivel
| Inodoros | 1 |  |  |  | 1 |  | Pto
| Lavatorios | 4 |  |  |  | 4 |  | Pto
| Duchas | 6 |  |  |  | 6 |  | Pto
| cuarto de limpieza | 1 |  |  |  | 1 |  | Pto
| Grifo Jardin | 1 |  |  |  | 1 |  | Pto
2do nivel
| Inodoros |  |  |  |  | 0 |  | Pto
| Lavatorios |  |  |  |  | 0 |  | Pto
| Duchas |  |  |  |  | 0 |  | Pto
| cuarto de limpieza |  |  |  |  | 0 |  | Pto
3er nivel
| Inodoros |  |  |  |  | 0 |  | Pto
| Lavatorios |  |  |  |  | 0 |  | Pto
| Duchas |  |  |  |  | 0 |  | Pto
| cuarto de limpieza |  |  |  |  | 0 |  | Pto
04.02.01.02 | SALIDA DE AGUA FRIA CON TUBERÍA DE PVC SAP C-10 Ø 1" | [5 empty] | 0 | Pto
| 1er nivel-ducha de emergencia |  |  |  |  | 0 |  | Pto
| 2do nivel |  |  |  |  | 0 |  | Pto
| 3er nivel |  |  |  |  | 0 |  | Pto
04.02.02 | RED DE DISTRIBUCION
04.02.02.01 | TUBERÍA DE PVC SAP C-10 Ø 1/2" SP | [5 empty] | 17.6 | ml
1er nivel
| Jardines | 1 | 8.4 |  |  | 8.4 |  | ml
| inodoros | 1 | 0.9 |  |  | 0.9 |  | ml
| lavatorios | 4 | 1.2 |  |  | 4.8 |  | ml
| Lavadero | 1 | 3.5 |  |  | 3.5 |  | ml
| 2do nivel | [6 empty] | ml
| inodoros |  |  |  |  | 0 |  | ml
| lavatorios |  |  |  |  | 0 |  | ml
| Lavadero |  |  |  |  | 0 |  | ml
| 3er nivel | [6 empty] | ml
| inodoros |  |  |  |  | 0 |  | ml
| lavatorios |  |  |  |  | 0 |  | ml
| Lavadero |  |  |  |  | 0 |  | ml
04.02.02.02 | TUBERÍA DE PVC SAP C-10 Ø 3/4" SP | [5 empty] | 11.8 | ml
1er nivel
| lavatorios | 1 | 11.8 |  |  | 11.8 |  | ml
| 2do nivel |  |  |  |  | 0 |  | ml
| lavatorios |  |  |  |  | 0 |  | ml
| 3er nivel |  |  |  |  | 0 |  | ml
| lavatorios |  |  |  |  | 0 |  | ml
04.02.02.03 | TUBERÍA DE PVC SAP C-10 Ø 1" SP | [5 empty] | 7 | ml
1er nivel
| inodoros | 1 | 7 |  |  | 7 |  | ml
| 2do nivel |  |  |  |  | 0 |  | ml
| inodoros |  |  |  |  | 0 |  | ml
| 3er nivel |  |  |  |  | 0 |  | ml
| inodoros |  |  |  |  | 0 |  | ml
| lavatorios |  |  |  |  | 0 |  | ml
04.02.02.04 | TUBERÍA DE PVC SAP C-10 Ø 1 1/2" SP | [5 empty] | 34.4 | ml
| 1er nivel | [6 empty] | ml
| viene del bloque 7 | 1 | 34.4 |  |  | 34.4 |  | ml
2do nivel
| Montante |  |  |  |  | 0 |  | ml
3er nivel
| Montante |  |  |  |  | 0 |  | ml
04.02.02.05 | TUBERÍA DE PVC SAP C-10 Ø 2" SP | [5 empty] | 0 | ml
| 1er nivel |  |  |  |  | 0 |  | ml
| 2do nivel |  |  |  |  | 0 |  | ml
| 3er nivel |  |  |  |  | 0 |  | ml
04.02.02.06 | TUBERÍA DE F°G° C/R Ø 2" | [5 empty] | 0 | ml
| 1er nivel |  |  |  |  | 0 |  | ml
| 2do nivel |  |  |  |  | 0 |  | ml
| 3er nivel |  |  |  |  | 0 |  | ml
04.02.03 | REDES DE ALIMENTACIÓN
04.02.03.01 | TUBERÍA DE PVC C-10 Ø 1 1/2" SP | [5 empty] | 0 | ml
| 1er nivel |  |  |  |  | 0 |  | ml
| 2do nivel |  |  |  |  | 0 |  | ml
| 3er nivel |  |  |  |  | 0 |  | ml
04.02.03.02 | TUBERÍA DE PVC C-10 Ø 2" SP | [5 empty] | 67.4 | ml
| 1er nivel |  |  |  |  | 0 |  | ml
| Alimentación del T.C. | 1 | 54.4 |  |  | 54.4 |  | ml
| Montante | 4 | 3.25 |  |  | 13 |  | ml
| 2do nivel |  |  |  |  | 0 |  | ml
| 3er nivel |  |  |  |  | 0 |  | ml
04.02.04 | ACCESORIOS DE REDES DE AGUA
04.02.04.01 | CODO DE PVC Ø 1/2" x 90° SP | [5 empty] | 0 | und
| 1er nivel |  |  |  |  | 0 |  | und
| 2do nivel |  |  |  |  | 0 |  | und
| 3er nivel |  |  |  |  | 0 |  | und
04.02.04.02 | CODO DE PVC Ø 3/4" x 90° SP | [5 empty] | 3 | und
| 1er nivel | 3 |  |  |  | 3 |  | und
| 2do nivel |  |  |  |  | 0 |  | und
| 3er nivel |  |  |  |  | 0 |  | und
04.02.04.03 | CODO DE PVC Ø 1" x 90° SP | [5 empty] | 3 | und
| 1er nivel | 3 |  |  |  | 3 |  | und
| 2do nivel |  |  |  |  | 0 |  | und
| 3er nivel |  |  |  |  | 0 |  | und
04.02.04.04 | CODO DE PVC Ø 1 1/2" x 90° SP | [5 empty] | 8 | und
| 1er nivel | 4 |  |  |  | 4 |  | und
| 2do nivel |  |  |  |  | 0 |  | und
| 3er nivel |  |  |  |  | 0 |  | und
| 4to nivel-Techo | 4 |  |  |  | 4 |  | und
04.02.04.05 | CODO DE PVC Ø 2" x 90° SP | [5 empty] | 0 | und
| 1er nivel |  |  |  |  | 0 |  | und
| 2do nivel |  |  |  |  | 0 |  | und
| 3er nivel |  |  |  |  | 0 |  | und
04.02.04.06 | CODO DE F°G° Ø 2" X 90° | [5 empty] | 4 | und
| 1er nivel |  |  |  |  | 0 |  | und
| 2do nivel |  |  |  |  | 0 |  | und
| 3er nivel |  |  |  |  | 0 |  | und
| 4to nivel-Techo | 4 |  |  |  | 4 |  | und
04.02.04.07 | TEE DE PVC Ø 1/2" SP | [5 empty] | 0 | und
| 1er nivel |  |  |  |  | 0 |  | und
| 2do nivel |  |  |  |  | 0 |  | und
| 3er nivel |  |  |  |  | 0 |  | und
04.02.04.08 | TEE DE PVC Ø 3/4" SP | [5 empty] | 3 | und
| 1er nivel | 3 |  |  |  | 3 |  | und
| 2do nivel |  |  |  |  | 0 |  | und
| 3er nivel |  |  |  |  | 0 |  | und
04.02.04.09 | TEE DE PVC Ø 1" SP | [5 empty] | 9 | und
| 1er nivel | 9 |  |  |  | 9 |  | und
| 2do nivel |  |  |  |  | 0 |  | und
| 3er nivel |  |  |  |  | 0 |  | und
04.02.04.10 | TEE DE PVC Ø 1 1/2" SP | [5 empty] | 1 | und
| 1er nivel | 1 |  |  |  | 1 |  | und
| 2do nivel |  |  |  |  | 0 |  | und
| 3er nivel |  |  |  |  | 0 |  | und
04.02.04.11 | TEE DE PVC Ø 2" SP | [5 empty] | 0 | und
| 1er nivel |  |  |  |  | 0 |  | und
| 2do nivel |  |  |  |  | 0 |  | und
| 3er nivel |  |  |  |  | 0 |  | und
| 4to nivel-Techo |  |  |  |  | 0 |  | und
04.02.04.12 | REDUCCIÓN DE PVC Ø 3/4" A 1/2" SP | [5 empty] | 4 | und
| 1er nivel | 4 |  |  |  | 4 |  | und
| 2do nivel |  |  |  |  | 0 |  | und
| 3er nivel |  |  |  |  | 0 |  | und
04.02.04.13 | REDUCCIÓN DE PVC Ø 1" A 1/2" SP | [5 empty] | 9 | und
| 1er nivel | 9 |  |  |  | 9 |  | und
| 2do nivel |  |  |  |  | 0 |  | und
| 3er nivel |  |  |  |  | 0 |  | und
04.02.04.14 | REDUCCIÓN DE PVC Ø 1" A 3/4" SP | [5 empty] | 1 | und
| 1er nivel | 1 |  |  |  | 1 |  | und
| 2do nivel |  |  |  |  | 0 |  | und
| 3er nivel |  |  |  |  | 0 |  | und
04.02.04.15 | REDUCCIÓN DE PVC Ø 1 1/2" A 3/4" SP | [5 empty] | 1 | und
| 1er nivel | 1 |  |  |  | 1 |  | und
| 2do nivel |  |  |  |  | 0 |  | und
| 3er nivel |  |  |  |  | 0 |  | und
04.02.04.16 | REDUCCIÓN DE PVC Ø 1 1/2" A 1" SP | [5 empty] | 1 | und
| 1er nivel | 1 |  |  |  | 1 |  | und
| 2do nivel |  |  |  |  | 0 |  | und
| 3er nivel |  |  |  |  | 0 |  | und
04.02.04.17 | UNION DE PVC SAP Ø 1/2" | [5 empty] | 2 | und
| 1er nivel | 2 |  |  |  | 2 |  | und
| 2do nivel |  |  |  |  | 0 |  | und
| 3er nivel |  |  |  |  | 0 |  | und
04.02.04.18 | UNION DE PVC SAP Ø 3/4" | [5 empty] | 2 | und
| 1er nivel | 2 |  |  |  | 2 |  | und
| 2do nivel |  |  |  |  | 0 |  | und
| 3er nivel |  |  |  |  | 0 |  | und
04.02.04.19 | UNION DE PVC SAP Ø 1" | [5 empty] | 2 | und
| 1er nivel | 2 |  |  |  | 2 |  | und
| 2do nivel |  |  |  |  | 0 |  | und
| 3er nivel |  |  |  |  | 0 |  | und
04.02.04.20 | UNION DE PVC SAP Ø 1 1/2" | [5 empty] | 4 | und
| 1er nivel | 4 |  |  |  | 4 |  | und
| 2do nivel |  |  |  |  | 0 |  | und
| 3er nivel |  |  |  |  | 0 |  | und
04.02.04.21 | UNION DE PVC SAP Ø 2" | [5 empty] | 1 | und
| 1er nivel | 1 |  |  |  | 1 |  | und
| 2do nivel |  |  |  |  | 0 |  | und
| 3er nivel |  |  |  |  | 0 |  | und
04.02.05 | VÁLVULAS
04.02.05.01 | VÁLVULA COMPUERTA DE BRONCE Ø 1/2" | [5 empty] | 0 | und
| 1er nivel |  |  |  |  | 0 |  | und
| 2do nivel |  |  |  |  | 0 |  | und
| 3er nivel |  |  |  |  | 0 |  | und
04.02.05.02 | VÁLVULA COMPUERTA DE BRONCE Ø 3/4" | [5 empty] | 1 | und
| 1er nivel | 1 |  |  |  | 1 |  | und
| 2do nivel |  |  |  |  | 0 |  | und
| 3er nivel |  |  |  |  | 0 |  | und
04.02.05.03 | VÁLVULA COMPUERTA DE BRONCE Ø 1 " | [5 empty] | 1 | und
| 1er nivel | 1 |  |  |  | 1 |  | und
| 2do nivel |  |  |  |  | 0 |  | und
| 3er nivel |  |  |  |  | 0 |  | und
04.02.05.04 | VÁLVULA COMPUERTA DE BRONCE Ø 1/2 " PARA RIEGO INCLUYE NICHO DE CONCRETO | [5 empty] | 0 | und
| 1er nivel | 0 |  |  |  | 0 |  | und
| 2do nivel |  |  |  |  | 0 |  | und
| 3er nivel |  |  |  |  | 0 |  | und
04.02.06 | ALMACENAMIENTO DE AGUA
04.02.06.01 | ACCESORIOS TANQUE ELEVADO | [5 empty] | 0 | Glb
| Tanque elevado primaria |  |  |  |  | 0 |  | Glb
04.02.06.02 | ACCESORIOS TANQUE CISTERNA | [5 empty] | 0 | Glb
| Tanque cisterna primaria |  |  |  |  | 0 |  | Glb
04.02.07 | EQUIPOS Y OTRAS INSTALACIONES
04.02.07.01 | INSTALACIÓN DE ELECTROBOMBAS | [5 empty] | 0 | und
| Tanque cisterna primaria |  |  |  |  | 0 |  | und
04.02.07.02 | INSTALACIÓN DE ACCESORIOS DEL SISTEMA DE BOMBEO | [5 empty] | 0 | Glb
| Tanque cisterna primaria |  |  |  |  | 0 |  | Glb
BLOQUE 10
PARTIDA | DESCRIPCION | VECES | LONG. | ANCHO | ALTURA | SUB-TOTAL | TOTAL | UNID.
04 | INSTALACIONES SANITARIAS |  | 1
04.01 | APARATOS SANITARIOS Y ACCESORIOS
04.01.01 | SUMINISTRO DE APARATOS SANITARIOS
04.01.01.01 | INODORO TANQUE BAJO DE CERÁMICA VITRIFICADA BLANCO | [5 empty] | 4 | und
| 1er nivel | [6 empty] | und
| SS.HH. |  |  |  |  | 0 |  | und
2do nivel
| SS.HH. |  |  |  |  | 0 |  | und
3er nivel
| SS.HH. | 4 |  |  |  | 4 |  | und
04.01.01.02 | URINARIO DE LOSA VITRIFICADA BLANCO | [5 empty] | 0 | und
| 1er nivel |  |  |  |  | 0 |  | und
| 2do nivel |  |  |  |  | 0 |  | und
| 3er nivel |  |  |  |  | 0 |  | und
04.01.01.03 | LAVATORIO DE PARED DE CERAMICA VITRIFICADA BLANCO -ADOSADO | [5 empty] | 4 | und
| 1er nivel | [6 empty] | und
| SS.HH. |  |  |  |  | 0 |  | und
| 2do nivel |  |  |  |  | 0 |  | und
| SS.HH. |  |  |  |  | 0 |  | und
| 3er nivel |  |  |  |  | 0 |  | und
| SS.HH. | 4 |  |  |  | 4 |  | und
04.01.01.04 | LAVATORIO OVALIN DE CERAMICA VITRIFICADA BLANCO EMPOTRADO | [5 empty] | 1 | und
| 1er nivel | [6 empty] | und
| Lavatorios |  |  |  |  | 0 |  | und
| 2do nivel | [6 empty] | und
| Lavatorios | 1 |  |  |  | 1 |  | und
| 3er nivel | [6 empty] | und
| Lavatorios |  |  |  |  | 0 |  | und
04.01.01.05 | LAVADERO DE ACERO INOXIDABLE 1 POZA CON 01 ESCURRIDERO | [5 empty] | 1 | und
| 1er nivel |  |  |  |  | 0 |  | und
| 2do nivel |  |  |  |  | 0 |  | und
| 3er nivel | 1 |  |  |  | 1 |  | und
04.01.01.06 | LAVADERO DE ACERO INOXIDABLE 1 POZA CON 02 ESCURRIDERO | [5 empty] | 0 | und
| 1er nivel |  |  |  |  | 0 |  | und
| 2do nivel |  |  |  |  | 0 |  | und
| 3er nivel |  |  |  |  | 0 |  | und
04.01.01.07 | LAVADERO DE ACERO INOXIDABLE 1 POZA SIN ESCURRIDOR | [5 empty] | 7 | und
| 1er nivel | 7 |  |  |  | 7 |  | und
| 2do nivel |  |  |  |  | 0 |  | und
| 3er nivel |  |  |  |  | 0 |  | und
04.01.02 | SUMINISTRO ACCESORIOS SANITARIOS
04.01.02.01 | LLAVE DE LAVATORIO TEMPORIZADA, CROMADA | [5 empty] | 5 | und
| 1er nivel-lavatorio |  |  |  |  | 0 |  | und
| 2do nivel-lavatorio | 1 |  |  |  | 1 |  | und
| 3er nivel-lavatorio | 4 |  |  |  | 4 |  | und
04.01.02.02 | LLAVE PARA BEBEDEROS, CROMADA | [5 empty] | 0 | und
| 1er nivel |  |  |  |  | 0 |  | und
| 2do nivel |  |  |  |  | 0 |  | und
| 3er nivel |  |  |  |  | 0 |  | und
04.01.02.03 | LLAVE DE LAVADERO TIPO CUELLO DE CISNE Ø 1/2" PARA COCINA MONOCOMANDO, CROMADA | [5 empty] | 8 | und
| 1er nivel | 7 |  |  |  | 7 |  | und
| 2do nivel |  |  |  |  | 0 |  | und
| 3er nivel | 1 |  |  |  | 1 |  | und
04.01.02.04 | LLAVE DE LAVADERO TIPO CUELLO DE CISNE Ø 1/2" PARA COCINA MONOCOMANDO CON RESORTE, CROMADA | [5 empty] | 0 | und
| 1er nivel |  |  |  |  | 0 |  | und
| 2do nivel |  |  |  |  | 0 |  | und
| 3er nivel |  |  |  |  | 0 |  | und
04.01.02.05 | GRIFOS ESFERICOS DOBLE MANGUERA | [5 empty] | 14 | und
| 1er nivel-Riego |  |  |  |  | 0 |  | und
| 1er nivel-Cuarto de Limpieza. | 2 |  |  |  | 2 |  | und
| 2do nivel-Cuarto de Limpieza. | 6 |  |  |  | 6 |  | und
| 3er nivel-Cuarto de Limpieza. | 6 |  |  |  | 6 |  | und
04.01.02.06 | DIFUSOR DE DUCHA CROMADA DE 1 LLAVE | [5 empty] | 0 | und
| 1er nivel-Duchas |  |  |  |  | 0 |  | und
| 2do nivel |  |  |  |  | 0 |  | und
| 3er nivel |  |  |  |  | 0 |  | und
04.01.02.07 | DIFUSOR DE DUCHA TELEFONO CON SOPORTE BARRA REGULABLE | [5 empty] | 0 | und
| 1er nivel |  |  |  |  | 0 |  | und
| 2do nivel |  |  |  |  | 0 |  | und
| 3er nivel |  |  |  |  | 0 |  | und
04.01.02.08 | DIFUSOR DE DUCHA Y LAVAOJOS DE EMERGENCIAS | [5 empty] | 1 | und
| 1er nivel | 1 |  |  |  | 1 |  | und
| 2do nivel |  |  |  |  | 0 |  | und
| 3er nivel |  |  |  |  | 0 |  | und
04.01.02.09 | SOPORTE PORTA PAPEL HIGIENICO CROMADO | [5 empty] | 4 | und
| 1er nivel-SS.HH. |  |  |  |  | 0 |  | und
| 2do nivel |  |  |  |  | 0 |  | und
| 3er nivel | 4 |  |  |  | 4 |  | und
04.01.02.10 | TACHO DE ACERO INOXIDABLE DE 7 L, CON TAPA Y SISTEMA PEDAL | [5 empty] | 4 | und
| 1er nivel |  |  |  |  | 0 |  | und
| 2do nivel |  |  |  |  | 0 |  | und
| 3er nivel | 4 |  |  |  | 4 |  | und
04.01.02.11 | DOSIFICADOR DE JABON AUTOMATICO CROMADO-EMPOTRADO | [5 empty] | 1 | und
| 1er nivel |  |  |  |  | 0 |  | und
| 2do nivel | 1 |  |  |  | 1 |  | und
| 3er nivel |  |  |  |  | 0 |  | und
04.01.02.12 | DISPENSADOR DE JABON LIQUIDO DE 1000ml, ADOSADO | [5 empty] | 4 | und
| 1er nivel-SS.HH. Discapacitado |  |  |  |  | 0 |  | und
| 2do nivel-SS.HH. Discapacitado |  |  |  |  | 0 |  | und
| 3er nivel-SS.HH. Discapacitado | 4 |  |  |  | 4 |  | und
04.01.02.13 | SECADOR DE MANOS AUTOMATICO DE PARED DE ACERO INOXIDABLE | [5 empty] | 0 | und
| 1er nivel |  |  |  |  | 0 |  | und
| 2do nivel |  |  |  |  | 0 |  | und
| 3er nivel |  |  |  |  | 0 |  | und
04.01.02.14 | ESPEJO BISELADO DE 0.45 x 0.75 m, e = 4 mm | [5 empty] | 4 | und
| 1er nivel |  |  |  |  | 0 |  | und
| 2do nivel |  |  |  |  | 0 |  | und
| 3er nivel | 4 |  |  |  | 4 |  | und
04.01.02.15 | BARRA DE SEGURIDAD EN U PARA URINARIO DE ACERO INOXIDABLE | [5 empty] | 0 | und
| 1er nivel-SS.HH. Discapacitado |  |  |  |  | 0 |  | und
| 2do nivel |  |  |  |  | 0 |  | und
[6 empty] | 0 |  | und
04.01.02.16 | BARRA DE SEGURIDAD DE ACERO INOXIDABLE L = 0.90m | [5 empty] | 4 | und
| 1er nivel-SS.HH. Discapacitado |  |  |  |  | 0 |  | und
| 2do nivel-SS.HH. Discapacitado |  |  |  |  | 0 |  | und
| 3er nivel-SS.HH. Discapacitado | 4 |  |  |  | 4 |  | und
04.01.02.17 | PERCHA SIMPLE CROMADA, ADOSADA | [5 empty] | 4 | und
| 1er nivel-SS.HH. |  |  |  |  | 0 |  | und
| 2do nivel |  |  |  |  | 0 |  | und
| 3er nivel | 4 |  |  |  | 4 |  | und
04.01.02.18 | PERCHERO DE ALUMINIO CON 4 GANCHOS | [5 empty] | 0 | und
| 1er nivel-cuarto de limpieza |  |  |  |  | 0 |  | und
| 2do nivel-cuarto de limpieza |  |  |  |  | 0 |  | und
| 3er nivel-cuarto de limpieza |  |  |  |  | 0 |  | und
04.01.02.19 | PORTA JABÓN CROMADO, ADOSADO | [5 empty] | 1 | und
| 1er nivel | 1 |  |  |  | 1 |  | und
| 2do nivel |  |  |  |  | 0 |  | und
| 3er nivel |  |  |  |  | 0 |  | und
04.01.02.20 | SILLA REBATIBLE PARA DUCHA | [5 empty] | 0 | und
| 1er nivel |  |  |  |  | 0 |  | und
| 2do nivel |  |  |  |  | 0 |  | und
| 3er nivel |  |  |  |  | 0 |  | und
04.01.02.21 | SISTEMA DE PURIFICADOR DE AGUA DE 3 O 4 ETAPAS | [5 empty] | 0 | und
| 1er nivel |  |  |  |  | 0 |  | und
| 2do nivel |  |  |  |  | 0 |  | und
| 3er nivel |  |  |  |  | 0 |  | und
04.01.03 | INSTALACIONES DE APARATOS SANITARIOS
04.01.03.01 | INSTALACION DE APARATOS SANITARIOS | [5 empty] | 17 | und
| 1er nivel | 7 |  |  |  | 7 |  | und
| 2do nivel | 1 |  |  |  | 1 |  | und
| 3er nivel | 9 |  |  |  | 9 |  | und
04.01.04 | INSTALACIONES DE ACCESORIOS SANITARIOS
04.01.04.01 | INSTALACION DE ACCESORIOS SANITARIOS | [5 empty] | 54 | und
| 1er nivel | 11 |  |  |  | 11 |  | und
| 2do nivel | 8 |  |  |  | 8 |  | und
| 3er nivel | 35 |  |  |  | 35 |  | und
04.02 | SISTEMA DE AGUA FRIA
04.02.01 | SALIDA DE AGUA FRÍA
04.02.01.01 | SALIDA DE AGUA FRIA CON TUBERÍA DE PVC SAP C-10 Ø 1/2" | [5 empty] | 31 | Pto
1er nivel
| Inodoros |  |  |  |  | 0 |  | Pto
| Lavaderos | 7 |  |  |  | 7 |  | Pto
| aparatos de laboratorio | 2 |  |  |  | 2 |  | Pto
2do nivel
| Inodoros |  |  |  |  | 0 |  | Pto
| Lavatorios | 1 |  |  |  | 1 |  | Pto
| Grifo de riego | 6 |  |  |  | 6 |  | Pto
3er nivel
| Inodoros | 4 |  |  |  | 4 |  | Pto
| Lavatorios | 4 |  |  |  | 4 |  | Pto
| lavaderos | 1 |  |  |  | 1 |  | Pto
| Grifo de riego | 6 |  |  |  | 6 |  | Pto
04.02.01.02 | SALIDA DE AGUA FRIA CON TUBERÍA DE PVC SAP C-10 Ø 1" | [5 empty] | 1 | Pto
| 1er nivel-ducha de emergencia | 1 |  |  |  | 1 |  | Pto
| 2do nivel |  |  |  |  | 0 |  | Pto
| 3er nivel |  |  |  |  | 0 |  | Pto
04.02.02 | RED DE DISTRIBUCION
04.02.02.01 | TUBERÍA DE PVC SAP C-10 Ø 1/2" SP | [5 empty] | 76.9 | ml
1er nivel
| Jardines |  |  |  |  | 0 |  | ml
| inodoros |  |  |  |  | 0 |  | ml
| Lavadero | 7 | 1.2 |  |  | 8.4 |  | ml
| 2do nivel | [6 empty] | ml
| lavatorios | 1 | 14.9 |  |  | 14.9 |  | ml
| Riego | 2 | 12 |  |  | 24 |  | ml
| 3er nivel | [6 empty] | ml
| inodoros | 4 | 0.5 |  |  | 2 |  | ml
| lavatorios | 4 | 0.6 |  |  | 2.4 |  | ml
| Lavadero | 1 | 1.2 |  |  | 1.2 |  | ml
| Riego | 2 | 12 |  |  | 24 |  | ml
04.02.02.02 | TUBERÍA DE PVC SAP C-10 Ø 3/4" SP | [5 empty] | 19.3 | ml
1er nivel
| lavatorios | 1 | 19.3 |  |  | 19.3 |  | ml
| 2do nivel |  |  |  |  | 0 |  | ml
| lavatorios |  |  |  |  | 0 |  | ml
| 3er nivel |  |  |  |  | 0 |  | ml
| lavatorios |  |  |  |  | 0 |  | ml
04.02.02.03 | TUBERÍA DE PVC SAP C-10 Ø 1" SP | [5 empty] | 34.7 | ml
1er nivel
| inodoros | 1 | 19.5 |  |  | 19.5 |  | ml
| 2do nivel |  |  |  |  | 0 |  | ml
| inodoros |  |  |  |  | 0 |  | ml
| 3er nivel |  |  |  |  | 0 |  | ml
| inodoros | 1 | 4.4 |  |  | 4.4 |  | ml
| lavatorios | 1 | 10.8 |  |  | 10.8 |  | ml
| montante | 2 | 3.25 |  |  | 6.5 |  | ml
04.02.02.04 | TUBERÍA DE PVC SAP C-10 Ø 1 1/2" SP | [5 empty] | 3.25 | ml
| 1er nivel | [6 empty] | ml
| viene del bloque 7 |  |  |  |  | 0 |  | ml
2do nivel
| Montante |  |  |  |  | 0 |  | ml
3er nivel
| Montante | 1 | 3.25 |  |  | 3.25 |  | ml
04.02.02.05 | TUBERÍA DE PVC SAP C-10 Ø 2" SP | [5 empty] | 0 | ml
| 1er nivel |  |  |  |  | 0 |  | ml
| 2do nivel |  |  |  |  | 0 |  | ml
| 3er nivel |  |  |  |  | 0 |  | ml
04.02.02.06 | TUBERÍA DE F°G° C/R Ø 2" | [5 empty] | 82 | ml
| 1er nivel |  |  |  |  | 0 |  | ml
| 2do nivel |  |  |  |  | 0 |  | ml
| 3er nivel | 1 | 82 |  |  | 82 |  | ml
04.02.03 | REDES DE ALIMENTACIÓN
04.02.03.01 | TUBERÍA DE PVC C-10 Ø 1 1/2" SP | [5 empty] | 0 | ml
| 1er nivel |  |  |  |  | 0 |  | ml
| 2do nivel |  |  |  |  | 0 |  | ml
| 3er nivel |  |  |  |  | 0 |  | ml
04.02.03.02 | TUBERÍA DE PVC C-10 Ø 2" SP | [5 empty] | 0 | ml
| 1er nivel |  |  |  |  | 0 |  | ml
| Alimentación del T.C. |  |  |  |  | 0 |  | ml
| Montante |  |  |  |  | 0 |  | ml
| 2do nivel |  |  |  |  | 0 |  | ml
| 3er nivel |  |  |  |  | 0 |  | ml
04.02.04 | ACCESORIOS DE REDES DE AGUA
04.02.04.01 | CODO DE PVC Ø 1/2" x 90° SP | [5 empty] | 29 | und
| 1er nivel | 4 |  |  |  | 4 |  | und
| 2do nivel | 10 |  |  |  | 10 |  | und
| 3er nivel | 15 |  |  |  | 15 |  | und
04.02.04.02 | CODO DE PVC Ø 3/4" x 90° SP | [5 empty] | 2 | und
| 1er nivel | 2 |  |  |  | 2 |  | und
| 2do nivel |  |  |  |  | 0 |  | und
| 3er nivel |  |  |  |  | 0 |  | und
04.02.04.03 | CODO DE PVC Ø 1" x 90° SP | [5 empty] | 8 | und
| 1er nivel | 6 |  |  |  | 6 |  | und
| 2do nivel |  |  |  |  | 0 |  | und
| 3er nivel | 2 |  |  |  | 2 |  | und
04.02.04.04 | CODO DE PVC Ø 1 1/2" x 90° SP | [5 empty] | 0 | und
| 1er nivel |  |  |  |  | 0 |  | und
| 2do nivel |  |  |  |  | 0 |  | und
| 3er nivel |  |  |  |  | 0 |  | und
| 4to nivel-Techo |  |  |  |  | 0 |  | und
04.02.04.05 | CODO DE PVC Ø 2" x 90° SP | [5 empty] | 0 | und
| 1er nivel |  |  |  |  | 0 |  | und
| 2do nivel |  |  |  |  | 0 |  | und
| 3er nivel |  |  |  |  | 0 |  | und
04.02.04.06 | CODO DE F°G° Ø 2" X 90° | [5 empty] | 12 | und
| 1er nivel |  |  |  |  | 0 |  | und
| 2do nivel |  |  |  |  | 0 |  | und
| 3er nivel |  |  |  |  | 0 |  | und
| 4to nivel-Techo | 12 |  |  |  | 12 |  | und
04.02.04.07 | TEE DE PVC Ø 1/2" SP | [5 empty] | 17 | und
| 1er nivel | 2 |  |  |  | 2 |  | und
| 2do nivel | 6 |  |  |  | 6 |  | und
| 3er nivel | 9 |  |  |  | 9 |  | und
04.02.04.08 | TEE DE PVC Ø 3/4" SP | [5 empty] | 1 | und
| 1er nivel | 1 |  |  |  | 1 |  | und
| 2do nivel |  |  |  |  | 0 |  | und
| 3er nivel |  |  |  |  | 0 |  | und
04.02.04.09 | TEE DE PVC Ø 1" SP | [5 empty] | 10 | und
| 1er nivel | 6 |  |  |  | 6 |  | und
| 2do nivel |  |  |  |  | 0 |  | und
| 3er nivel | 4 |  |  |  | 4 |  | und
04.02.04.10 | TEE DE PVC Ø 1 1/2" SP | [5 empty] | 1 | und
| 1er nivel |  |  |  |  | 0 |  | und
| 2do nivel |  |  |  |  | 0 |  | und
| 3er nivel | 1 |  |  |  | 1 |  | und
04.02.04.11 | TEE DE PVC Ø 2" SP | [5 empty] | 0 | und
| 1er nivel |  |  |  |  | 0 |  | und
| 2do nivel |  |  |  |  | 0 |  | und
| 3er nivel |  |  |  |  | 0 |  | und
| 4to nivel-Techo |  |  |  |  | 0 |  | und
04.02.04.12 | REDUCCIÓN DE PVC Ø 3/4" A 1/2" SP | [5 empty] | 3 | und
| 1er nivel | 2 |  |  |  | 2 |  | und
| 2do nivel | 1 |  |  |  | 1 |  | und
| 3er nivel |  |  |  |  | 0 |  | und
04.02.04.13 | REDUCCIÓN DE PVC Ø 1" A 1/2" SP | [5 empty] | 9 | und
| 1er nivel | 5 |  |  |  | 5 |  | und
| 2do nivel |  |  |  |  | 0 |  | und
| 3er nivel | 4 |  |  |  | 4 |  | und
04.02.04.14 | REDUCCIÓN DE PVC Ø 1" A 3/4" SP | [5 empty] | 0 | und
| 1er nivel |  |  |  |  | 0 |  | und
| 2do nivel |  |  |  |  | 0 |  | und
| 3er nivel |  |  |  |  | 0 |  | und
04.02.04.15 | REDUCCIÓN DE PVC Ø 1 1/2" A 3/4" SP | [5 empty] | 0 | und
| 1er nivel |  |  |  |  | 0 |  | und
| 2do nivel |  |  |  |  | 0 |  | und
| 3er nivel |  |  |  |  | 0 |  | und
04.02.04.16 | REDUCCIÓN DE PVC Ø 1 1/2" A 1" SP | [5 empty] | 1 | und
| 1er nivel |  |  |  |  | 0 |  | und
| 2do nivel |  |  |  |  | 0 |  | und
| 3er nivel | 1 |  |  |  | 1 |  | und
04.02.04.17 | UNION DE PVC SAP Ø 1/2" | [5 empty] | 5 | und
| 1er nivel | 1 |  |  |  | 1 |  | und
| 2do nivel | 2 |  |  |  | 2 |  | und
| 3er nivel | 2 |  |  |  | 2 |  | und
04.02.04.18 | UNION DE PVC SAP Ø 3/4" | [5 empty] | 2 | und
| 1er nivel |  |  |  |  | 0 |  | und
| 2do nivel | 2 |  |  |  | 2 |  | und
| 3er nivel |  |  |  |  | 0 |  | und
04.02.04.19 | UNION DE PVC SAP Ø 1" | [5 empty] | 4 | und
| 1er nivel | 2 |  |  |  | 2 |  | und
| 2do nivel |  |  |  |  | 0 |  | und
| 3er nivel | 2 |  |  |  | 2 |  | und
04.02.04.20 | UNION DE PVC SAP Ø 1 1/2" | [5 empty] | 0 | und
| 1er nivel |  |  |  |  | 0 |  | und
| 2do nivel |  |  |  |  | 0 |  | und
| 3er nivel |  |  |  |  | 0 |  | und
04.02.04.21 | UNION DE PVC SAP Ø 2" | [5 empty] | 0 | und
| 1er nivel |  |  |  |  | 0 |  | und
| 2do nivel |  |  |  |  | 0 |  | und
| 3er nivel |  |  |  |  | 0 |  | und
04.02.05 | VÁLVULAS
04.02.05.01 | VÁLVULA COMPUERTA DE BRONCE Ø 1/2" | [5 empty] | 12 | und
| 1er nivel | 5 |  |  |  | 5 |  | und
| 2do nivel | 2 |  |  |  | 2 |  | und
| 3er nivel | 5 |  |  |  | 5 |  | und
04.02.05.02 | VÁLVULA COMPUERTA DE BRONCE Ø 3/4" | [5 empty] | 0 | und
| 1er nivel |  |  |  |  | 0 |  | und
| 2do nivel |  |  |  |  | 0 |  | und
| 3er nivel |  |  |  |  | 0 |  | und
04.02.05.03 | VÁLVULA COMPUERTA DE BRONCE Ø 1 " | [5 empty] | 1 | und
| 1er nivel | 1 |  |  |  | 1 |  | und
| 2do nivel |  |  |  |  | 0 |  | und
| 3er nivel |  |  |  |  | 0 |  | und
04.02.05.04 | VÁLVULA COMPUERTA DE BRONCE Ø 1/2 " PARA RIEGO INCLUYE NICHO DE CONCRETO | [5 empty] | 1 | und
| 1er nivel | 1 |  |  |  | 1 |  | und
| 2do nivel |  |  |  |  | 0 |  | und
| 3er nivel |  |  |  |  | 0 |  | und
04.02.06 | ALMACENAMIENTO DE AGUA
04.02.06.01 | ACCESORIOS TANQUE ELEVADO | [5 empty] | 0 | Glb
| Tanque elevado primaria |  |  |  |  | 0 |  | Glb
04.02.06.02 | ACCESORIOS TANQUE CISTERNA | [5 empty] | 0 | Glb
| Tanque cisterna primaria |  |  |  |  | 0 |  | Glb
04.02.07 | EQUIPOS Y OTRAS INSTALACIONES
04.02.07.01 | INSTALACIÓN DE ELECTROBOMBAS | [5 empty] | 0 | und
| Tanque cisterna primaria |  |  |  |  | 0 |  | und
04.02.07.02 | INSTALACIÓN DE ACCESORIOS DEL SISTEMA DE BOMBEO | [5 empty] | 0 | Glb
| Tanque cisterna primaria |  |  |  |  | 0 |  | Glb
BLOQUE 11
PARTIDA | DESCRIPCION | VECES | LONG. | ANCHO | ALTURA | SUB-TOTAL | TOTAL | UNID.
04 | INSTALACIONES SANITARIAS |  | 1
04.01 | APARATOS SANITARIOS Y ACCESORIOS
04.01.01 | SUMINISTRO DE APARATOS SANITARIOS
04.01.01.01 | INODORO TANQUE BAJO DE CERÁMICA VITRIFICADA BLANCO | [5 empty] | 1 | und
| 1er nivel | [6 empty] | und
| SS.HH. | 1 |  |  |  | 1 |  | und
2do nivel
| SS.HH. |  |  |  |  | 0 |  | und
3er nivel
| SS.HH. |  |  |  |  | 0 |  | und
04.01.01.02 | URINARIO DE LOSA VITRIFICADA BLANCO | [5 empty] | 0 | und
| 1er nivel |  |  |  |  | 0 |  | und
| 2do nivel |  |  |  |  | 0 |  | und
| 3er nivel |  |  |  |  | 0 |  | und
04.01.01.03 | LAVATORIO DE PARED DE CERAMICA VITRIFICADA BLANCO -ADOSADO | [5 empty] | 1 | und
| 1er nivel | [6 empty] | und
| SS.HH. | 1 |  |  |  | 1 |  | und
| 2do nivel |  |  |  |  | 0 |  | und
| SS.HH. |  |  |  |  | 0 |  | und
| 3er nivel |  |  |  |  | 0 |  | und
| SS.HH. |  |  |  |  | 0 |  | und
04.01.01.04 | LAVATORIO OVALIN DE CERAMICA VITRIFICADA BLANCO EMPOTRADO | [5 empty] | 0 | und
| 1er nivel | [6 empty] | und
| Lavatorios |  |  |  |  | 0 |  | und
| 2do nivel | [6 empty] | und
| Lavatorios |  |  |  |  | 0 |  | und
| 3er nivel | [6 empty] | und
| Lavatorios |  |  |  |  | 0 |  | und
04.01.01.05 | LAVADERO DE ACERO INOXIDABLE 1 POZA CON 01 ESCURRIDERO | [5 empty] | 0 | und
| 1er nivel |  |  |  |  | 0 |  | und
| 2do nivel |  |  |  |  | 0 |  | und
| 3er nivel |  |  |  |  | 0 |  | und
04.01.01.06 | LAVADERO DE ACERO INOXIDABLE 1 POZA CON 02 ESCURRIDERO | [5 empty] | 0 | und
| 1er nivel |  |  |  |  | 0 |  | und
| 2do nivel |  |  |  |  | 0 |  | und
| 3er nivel |  |  |  |  | 0 |  | und
04.01.01.07 | LAVADERO DE ACERO INOXIDABLE 1 POZA SIN ESCURRIDOR | [5 empty] | 0 | und
| 1er nivel |  |  |  |  | 0 |  | und
| 2do nivel |  |  |  |  | 0 |  | und
| 3er nivel |  |  |  |  | 0 |  | und
04.01.02 | SUMINISTRO ACCESORIOS SANITARIOS
04.01.02.01 | LLAVE DE LAVATORIO TEMPORIZADA, CROMADA | [5 empty] | 1 | und
| 1er nivel-lavatorio | 1 |  |  |  | 1 |  | und
| 2do nivel-lavatorio |  |  |  |  | 0 |  | und
| 3er nivel-lavatorio |  |  |  |  | 0 |  | und
04.01.02.02 | LLAVE PARA BEBEDEROS, CROMADA | [5 empty] | 0 | und
| 1er nivel |  |  |  |  | 0 |  | und
| 2do nivel |  |  |  |  | 0 |  | und
| 3er nivel |  |  |  |  | 0 |  | und
04.01.02.03 | LLAVE DE LAVADERO TIPO CUELLO DE CISNE Ø 1/2" PARA COCINA MONOCOMANDO, CROMADA | [5 empty] | 0 | und
| 1er nivel |  |  |  |  | 0 |  | und
| 2do nivel |  |  |  |  | 0 |  | und
| 3er nivel |  |  |  |  | 0 |  | und
04.01.02.04 | LLAVE DE LAVADERO TIPO CUELLO DE CISNE Ø 1/2" PARA COCINA MONOCOMANDO CON RESORTE, CROMADA | [5 empty] | 0 | und
| 1er nivel |  |  |  |  | 0 |  | und
| 2do nivel |  |  |  |  | 0 |  | und
| 3er nivel |  |  |  |  | 0 |  | und
04.01.02.05 | GRIFOS ESFERICOS DOBLE MANGUERA | [5 empty] | 1 | und
| 1er nivel-Riego | 1 |  |  |  | 1 |  | und
| 1er nivel-Cuarto de Limpieza. |  |  |  |  | 0 |  | und
| 2do nivel-Cuarto de Limpieza. |  |  |  |  | 0 |  | und
| 3er nivel-Cuarto de Limpieza. |  |  |  |  | 0 |  | und
04.01.02.06 | DIFUSOR DE DUCHA CROMADA DE 1 LLAVE | [5 empty] | 0 | und
| 1er nivel-Duchas |  |  |  |  | 0 |  | und
| 2do nivel |  |  |  |  | 0 |  | und
| 3er nivel |  |  |  |  | 0 |  | und
04.01.02.07 | DIFUSOR DE DUCHA TELEFONO CON SOPORTE BARRA REGULABLE | [5 empty] | 0 | und
| 1er nivel |  |  |  |  | 0 |  | und
| 2do nivel |  |  |  |  | 0 |  | und
| 3er nivel |  |  |  |  | 0 |  | und
04.01.02.08 | DIFUSOR DE DUCHA Y LAVAOJOS DE EMERGENCIAS | [5 empty] | 0 | und
| 1er nivel |  |  |  |  | 0 |  | und
| 2do nivel |  |  |  |  | 0 |  | und
| 3er nivel |  |  |  |  | 0 |  | und
04.01.02.09 | SOPORTE PORTA PAPEL HIGIENICO CROMADO | [5 empty] | 1 | und
| 1er nivel-SS.HH. | 1 |  |  |  | 1 |  | und
| 2do nivel |  |  |  |  | 0 |  | und
| 3er nivel |  |  |  |  | 0 |  | und
04.01.02.10 | TACHO DE ACERO INOXIDABLE DE 7 L, CON TAPA Y SISTEMA PEDAL | [5 empty] | 1 | und
| 1er nivel | 1 |  |  |  | 1 |  | und
| 2do nivel |  |  |  |  | 0 |  | und
| 3er nivel |  |  |  |  | 0 |  | und
04.01.02.11 | DOSIFICADOR DE JABON AUTOMATICO CROMADO-EMPOTRADO | [5 empty] | 0 | und
| 1er nivel |  |  |  |  | 0 |  | und
| 2do nivel |  |  |  |  | 0 |  | und
| 3er nivel |  |  |  |  | 0 |  | und
04.01.02.12 | DISPENSADOR DE JABON LIQUIDO DE 1000ml, ADOSADO | [5 empty] | 1 | und
| 1er nivel-SS.HH. Discapacitado | 1 |  |  |  | 1 |  | und
| 2do nivel-SS.HH. Discapacitado |  |  |  |  | 0 |  | und
| 3er nivel-SS.HH. Discapacitado |  |  |  |  | 0 |  | und
04.01.02.13 | SECADOR DE MANOS AUTOMATICO DE PARED DE ACERO INOXIDABLE | [5 empty] | 0 | und
| 1er nivel |  |  |  |  | 0 |  | und
| 2do nivel |  |  |  |  | 0 |  | und
| 3er nivel |  |  |  |  | 0 |  | und
04.01.02.14 | ESPEJO BISELADO DE 0.45 x 0.75 m, e = 4 mm | [5 empty] | 1 | und
| 1er nivel | 1 |  |  |  | 1 |  | und
| 2do nivel |  |  |  |  | 0 |  | und
| 3er nivel |  |  |  |  | 0 |  | und
04.01.02.15 | BARRA DE SEGURIDAD EN U PARA URINARIO DE ACERO INOXIDABLE | [5 empty] | 0 | und
| 1er nivel-SS.HH. Discapacitado |  |  |  |  | 0 |  | und
| 2do nivel |  |  |  |  | 0 |  | und
[6 empty] | 0 |  | und
04.01.02.16 | BARRA DE SEGURIDAD DE ACERO INOXIDABLE L = 0.90m | [5 empty] | 0 | und
| 1er nivel-SS.HH. Discapacitado |  |  |  |  | 0 |  | und
| 2do nivel-SS.HH. Discapacitado |  |  |  |  | 0 |  | und
| 3er nivel-SS.HH. Discapacitado |  |  |  |  | 0 |  | und
04.01.02.17 | PERCHA SIMPLE CROMADA, ADOSADA | [5 empty] | 1 | und
| 1er nivel-SS.HH. | 1 |  |  |  | 1 |  | und
| 2do nivel |  |  |  |  | 0 |  | und
| 3er nivel |  |  |  |  | 0 |  | und
04.01.02.18 | PERCHERO DE ALUMINIO CON 4 GANCHOS | [5 empty] | 0 | und
| 1er nivel-cuarto de limpieza |  |  |  |  | 0 |  | und
| 2do nivel-cuarto de limpieza |  |  |  |  | 0 |  | und
| 3er nivel-cuarto de limpieza |  |  |  |  | 0 |  | und
04.01.02.19 | PORTA JABÓN CROMADO, ADOSADO | [5 empty] | 0 | und
| 1er nivel |  |  |  |  | 0 |  | und
| 2do nivel |  |  |  |  | 0 |  | und
| 3er nivel |  |  |  |  | 0 |  | und
04.01.02.20 | SILLA REBATIBLE PARA DUCHA | [5 empty] | 0 | und
| 1er nivel |  |  |  |  | 0 |  | und
| 2do nivel |  |  |  |  | 0 |  | und
| 3er nivel |  |  |  |  | 0 |  | und
04.01.02.21 | SISTEMA DE PURIFICADOR DE AGUA DE 3 O 4 ETAPAS | [5 empty] | 0 | und
| 1er nivel |  |  |  |  | 0 |  | und
| 2do nivel |  |  |  |  | 0 |  | und
| 3er nivel |  |  |  |  | 0 |  | und
04.01.03 | INSTALACIONES DE APARATOS SANITARIOS
04.01.03.01 | INSTALACION DE APARATOS SANITARIOS | [5 empty] | 2 | und
| 1er nivel | 2 |  |  |  | 2 |  | und
| 2do nivel | 0 |  |  |  | 0 |  | und
| 3er nivel | 0 |  |  |  | 0 |  | und
04.01.04 | INSTALACIONES DE ACCESORIOS SANITARIOS
04.01.04.01 | INSTALACION DE ACCESORIOS SANITARIOS | [5 empty] | 7 | und
| 1er nivel | 7 |  |  |  | 7 |  | und
| 2do nivel | 0 |  |  |  | 0 |  | und
| 3er nivel | 0 |  |  |  | 0 |  | und
04.02 | SISTEMA DE AGUA FRIA
04.02.01 | SALIDA DE AGUA FRÍA
04.02.01.01 | SALIDA DE AGUA FRIA CON TUBERÍA DE PVC SAP C-10 Ø 1/2" | [5 empty] | 3 | Pto
1er nivel
| Inodoros | 1 |  |  |  | 1 |  | Pto
| Lavatorios | 1 |  |  |  | 1 |  | Pto
| Grifo de riego | 1 |  |  |  | 1 |  | Pto
2do nivel
| Inodoros |  |  |  |  | 0 |  | Pto
| Lavatorios |  |  |  |  | 0 |  | Pto
| Grifo de riego |  |  |  |  | 0 |  | Pto
3er nivel
| Inodoros |  |  |  |  | 0 |  | Pto
| Lavatorios |  |  |  |  | 0 |  | Pto
| lavaderos |  |  |  |  | 0 |  | Pto
| Grifo de riego |  |  |  |  | 0 |  | Pto
04.02.01.02 | SALIDA DE AGUA FRIA CON TUBERÍA DE PVC SAP C-10 Ø 1" | [5 empty] | 0 | Pto
| 1er nivel-ducha de emergencia |  |  |  |  | 0 |  | Pto
| 2do nivel |  |  |  |  | 0 |  | Pto
| 3er nivel |  |  |  |  | 0 |  | Pto
04.02.02 | RED DE DISTRIBUCION
04.02.02.01 | TUBERÍA DE PVC SAP C-10 Ø 1/2" SP | [5 empty] | 31.2 | ml
1er nivel
| Jardines | 1 | 25 |  |  | 25 |  | ml
| inodoros | 1 | 5.2 |  |  | 5.2 |  | ml
| Lavatorios | 1 | 1 |  |  | 1 |  | ml
| 2do nivel | [6 empty] | ml
| lavatorios |  |  |  |  | 0 |  | ml
| Riego |  |  |  |  | 0 |  | ml
| 3er nivel | [6 empty] | ml
| inodoros |  |  |  |  | 0 |  | ml
| lavatorios |  |  |  |  | 0 |  | ml
04.02.02.02 | TUBERÍA DE PVC SAP C-10 Ø 3/4" SP | [5 empty] | 0 | ml
1er nivel
| lavatorios |  |  |  |  | 0 |  | ml
| 2do nivel |  |  |  |  | 0 |  | ml
| lavatorios |  |  |  |  | 0 |  | ml
| 3er nivel |  |  |  |  | 0 |  | ml
| lavatorios |  |  |  |  | 0 |  | ml
04.02.02.03 | TUBERÍA DE PVC SAP C-10 Ø 1" SP | [5 empty] | 0 | ml
1er nivel
| inodoros |  |  |  |  | 0 |  | ml
| 2do nivel |  |  |  |  | 0 |  | ml
| inodoros |  |  |  |  | 0 |  | ml
| 3er nivel |  |  |  |  | 0 |  | ml
| inodoros |  |  |  |  | 0 |  | ml
04.02.02.04 | TUBERÍA DE PVC SAP C-10 Ø 1 1/2" SP | [5 empty] | 0 | ml
| 1er nivel | [6 empty] | ml
| viene del bloque 7 |  |  |  |  | 0 |  | ml
2do nivel
| Montante |  |  |  |  | 0 |  | ml
3er nivel
| Montante |  |  |  |  | 0 |  | ml
04.02.02.05 | TUBERÍA DE PVC SAP C-10 Ø 2" SP | [5 empty] | 0 | ml
| 1er nivel |  |  |  |  | 0 |  | ml
| 2do nivel |  |  |  |  | 0 |  | ml
| 3er nivel |  |  |  |  | 0 |  | ml
04.02.02.06 | TUBERÍA DE F°G° C/R Ø 2" | [5 empty] | 0 | ml
| 1er nivel |  |  |  |  | 0 |  | ml
| 2do nivel |  |  |  |  | 0 |  | ml
| 3er nivel |  |  |  |  | 0 |  | ml
04.02.03 | REDES DE ALIMENTACIÓN
04.02.03.01 | TUBERÍA DE PVC C-10 Ø 1 1/2" SP | [5 empty] | 5 | ml
| 1er nivel |  |  |  |  | 0 |  | ml
| Alimentación de la red publica | 1 | 5 |  |  | 5 |  | ml
| 2do nivel |  |  |  |  | 0 |  | ml
| 3er nivel |  |  |  |  | 0 |  | ml
04.02.03.02 | TUBERÍA DE PVC C-10 Ø 2" SP | [5 empty] | 0 | ml
| 1er nivel |  |  |  |  | 0 |  | ml
| 2do nivel |  |  |  |  | 0 |  | ml
| 3er nivel |  |  |  |  | 0 |  | ml
04.02.04 | ACCESORIOS DE REDES DE AGUA
04.02.04.01 | CODO DE PVC Ø 1/2" x 90° SP | [5 empty] | 3 | und
| 1er nivel | 3 |  |  |  | 3 |  | und
| 2do nivel |  |  |  |  | 0 |  | und
| 3er nivel |  |  |  |  | 0 |  | und
04.02.04.02 | CODO DE PVC Ø 3/4" x 90° SP | [5 empty] | 0 | und
| 1er nivel |  |  |  |  | 0 |  | und
| 2do nivel |  |  |  |  | 0 |  | und
| 3er nivel |  |  |  |  | 0 |  | und
04.02.04.03 | CODO DE PVC Ø 1" x 90° SP | [5 empty] | 0 | und
| 1er nivel |  |  |  |  | 0 |  | und
| 2do nivel |  |  |  |  | 0 |  | und
| 3er nivel |  |  |  |  | 0 |  | und
04.02.04.04 | CODO DE PVC Ø 1 1/2" x 90° SP | [5 empty] | 3 | und
| 1er nivel | 3 |  |  |  | 3 |  | und
| 2do nivel |  |  |  |  | 0 |  | und
| 3er nivel |  |  |  |  | 0 |  | und
| 4to nivel-Techo |  |  |  |  | 0 |  | und
04.02.04.05 | CODO DE PVC Ø 2" x 90° SP | [5 empty] | 0 | und
| 1er nivel |  |  |  |  | 0 |  | und
| 2do nivel |  |  |  |  | 0 |  | und
| 3er nivel |  |  |  |  | 0 |  | und
04.02.04.06 | CODO DE F°G° Ø 2" X 90° | [5 empty] | 0 | und
| 1er nivel |  |  |  |  | 0 |  | und
| 2do nivel |  |  |  |  | 0 |  | und
| 3er nivel |  |  |  |  | 0 |  | und
| 4to nivel-Techo |  |  |  |  | 0 |  | und
04.02.04.07 | TEE DE PVC Ø 1/2" SP | [5 empty] | 2 | und
| 1er nivel | 2 |  |  |  | 2 |  | und
| 2do nivel |  |  |  |  | 0 |  | und
| 3er nivel |  |  |  |  | 0 |  | und
04.02.04.08 | TEE DE PVC Ø 3/4" SP | [5 empty] | 0 | und
| 1er nivel |  |  |  |  | 0 |  | und
| 2do nivel |  |  |  |  | 0 |  | und
| 3er nivel |  |  |  |  | 0 |  | und
04.02.04.09 | TEE DE PVC Ø 1" SP | [5 empty] | 0 | und
| 1er nivel |  |  |  |  | 0 |  | und
| 2do nivel |  |  |  |  | 0 |  | und
| 3er nivel |  |  |  |  | 0 |  | und
04.02.04.10 | TEE DE PVC Ø 1 1/2" SP | [5 empty] | 2 | und
| 1er nivel | 2 |  |  |  | 2 |  | und
| 2do nivel |  |  |  |  | 0 |  | und
| 3er nivel |  |  |  |  | 0 |  | und
04.02.04.11 | TEE DE PVC Ø 2" SP | [5 empty] | 0 | und
| 1er nivel |  |  |  |  | 0 |  | und
| 2do nivel |  |  |  |  | 0 |  | und
| 3er nivel |  |  |  |  | 0 |  | und
| 4to nivel-Techo |  |  |  |  | 0 |  | und
04.02.04.12 | REDUCCIÓN DE PVC Ø 3/4" A 1/2" SP | [5 empty] | 0 | und
| 1er nivel |  |  |  |  | 0 |  | und
| 2do nivel |  |  |  |  | 0 |  | und
| 3er nivel |  |  |  |  | 0 |  | und
04.02.04.13 | REDUCCIÓN DE PVC Ø 1" A 1/2" SP | [5 empty] | 1 | und
| 1er nivel | 1 |  |  |  | 1 |  | und
| 2do nivel |  |  |  |  | 0 |  | und
| 3er nivel |  |  |  |  | 0 |  | und
04.02.04.14 | REDUCCIÓN DE PVC Ø 1" A 3/4" SP | [5 empty] | 0 | und
| 1er nivel |  |  |  |  | 0 |  | und
| 2do nivel |  |  |  |  | 0 |  | und
| 3er nivel |  |  |  |  | 0 |  | und
04.02.04.15 | REDUCCIÓN DE PVC Ø 1 1/2" A 3/4" SP | [5 empty] | 0 | und
| 1er nivel |  |  |  |  | 0 |  | und
| 2do nivel |  |  |  |  | 0 |  | und
| 3er nivel |  |  |  |  | 0 |  | und
04.02.04.16 | REDUCCIÓN DE PVC Ø 1 1/2" A 1" SP | [5 empty] | 1 | und
| 1er nivel | 1 |  |  |  | 1 |  | und
| 2do nivel |  |  |  |  | 0 |  | und
| 3er nivel |  |  |  |  | 0 |  | und
04.02.04.17 | UNION DE PVC SAP Ø 1/2" | [5 empty] | 2 | und
| 1er nivel | 2 |  |  |  | 2 |  | und
| 2do nivel |  |  |  |  | 0 |  | und
| 3er nivel |  |  |  |  | 0 |  | und
04.02.04.18 | UNION DE PVC SAP Ø 3/4" | [5 empty] | 0 | und
| 1er nivel |  |  |  |  | 0 |  | und
| 2do nivel |  |  |  |  | 0 |  | und
| 3er nivel |  |  |  |  | 0 |  | und
04.02.04.19 | UNION DE PVC SAP Ø 1" | [5 empty] | 0 | und
| 1er nivel |  |  |  |  | 0 |  | und
| 2do nivel |  |  |  |  | 0 |  | und
| 3er nivel |  |  |  |  | 0 |  | und
04.02.04.20 | UNION DE PVC SAP Ø 1 1/2" | [5 empty] | 1 | und
| 1er nivel | 1 |  |  |  | 1 |  | und
| 2do nivel |  |  |  |  | 0 |  | und
| 3er nivel |  |  |  |  | 0 |  | und
04.02.04.21 | UNION DE PVC SAP Ø 2" | [5 empty] | 0 | und
| 1er nivel |  |  |  |  | 0 |  | und
| 2do nivel |  |  |  |  | 0 |  | und
| 3er nivel |  |  |  |  | 0 |  | und
04.02.05 | VÁLVULAS
04.02.05.01 | VÁLVULA COMPUERTA DE BRONCE Ø 1/2" | [5 empty] | 1 | und
| 1er nivel | 1 |  |  |  | 1 |  | und
| 2do nivel |  |  |  |  | 0 |  | und
| 3er nivel |  |  |  |  | 0 |  | und
04.02.05.02 | VÁLVULA COMPUERTA DE BRONCE Ø 3/4" | [5 empty] | 0 | und
| 1er nivel |  |  |  |  | 0 |  | und
| 2do nivel |  |  |  |  | 0 |  | und
| 3er nivel |  |  |  |  | 0 |  | und
04.02.05.03 | VÁLVULA COMPUERTA DE BRONCE Ø 1 " | [5 empty] | 0 | und
| 1er nivel |  |  |  |  | 0 |  | und
| 2do nivel |  |  |  |  | 0 |  | und
| 3er nivel |  |  |  |  | 0 |  | und
04.02.05.04 | VÁLVULA COMPUERTA DE BRONCE Ø 1/2 " PARA RIEGO INCLUYE NICHO DE CONCRETO | [5 empty] | 1 | und
| 1er nivel | 1 |  |  |  | 1 |  | und
| 2do nivel |  |  |  |  | 0 |  | und
| 3er nivel |  |  |  |  | 0 |  | und
04.02.06 | ALMACENAMIENTO DE AGUA
04.02.06.01 | ACCESORIOS TANQUE ELEVADO | [5 empty] | 0 | Glb
| Tanque elevado primaria |  |  |  |  | 0 |  | Glb
04.02.06.02 | ACCESORIOS TANQUE CISTERNA | [5 empty] | 1 | Glb
| Tanque cisterna primaria | 1 |  |  |  | 1 |  | Glb
04.02.07 | EQUIPOS Y OTRAS INSTALACIONES
04.02.07.01 | INSTALACIÓN DE ELECTROBOMBAS | [5 empty] | 0 | und
| Tanque cisterna primaria |  |  |  |  | 0 |  | und
04.02.07.02 | INSTALACIÓN DE ACCESORIOS DEL SISTEMA DE BOMBEO | [5 empty] | 1 | Glb
| Tanque cisterna primaria | 1 |  |  |  | 1 |  | Glb
04.02.07.03 | CONEXIÓN DE AGUA A LA RED PÚBLICA | [5 empty] | 1 | und
| Conexión de primaria |  |  |  |  | 0 |  | und
| Conexión de Secundaria |  |  |  |  | 1 |  | und
BLOQUE 12
PARTIDA | DESCRIPCION | VECES | LONG. | ANCHO | ALTURA | SUB-TOTAL | TOTAL | UNID.
04 | INSTALACIONES SANITARIAS |  | 1
04.01 | APARATOS SANITARIOS Y ACCESORIOS
04.01.01 | SUMINISTRO DE APARATOS SANITARIOS
04.01.01.01 | INODORO TANQUE BAJO DE CERÁMICA VITRIFICADA BLANCO | [5 empty] | 1 | und
| 1er nivel | [6 empty] | und
| SS.HH. | 1 |  |  |  | 1 |  | und
2do nivel
| SS.HH. |  |  |  |  | 0 |  | und
3er nivel
| SS.HH. |  |  |  |  | 0 |  | und
04.01.01.02 | URINARIO DE LOSA VITRIFICADA BLANCO | [5 empty] | 0 | und
| 1er nivel |  |  |  |  | 0 |  | und
| 2do nivel |  |  |  |  | 0 |  | und
| 3er nivel |  |  |  |  | 0 |  | und
04.01.01.03 | LAVATORIO DE PARED DE CERAMICA VITRIFICADA BLANCO -ADOSADO | [5 empty] | 1 | und
| 1er nivel | [6 empty] | und
| SS.HH. | 1 |  |  |  | 1 |  | und
| 2do nivel |  |  |  |  | 0 |  | und
| SS.HH. |  |  |  |  | 0 |  | und
| 3er nivel |  |  |  |  | 0 |  | und
| SS.HH. |  |  |  |  | 0 |  | und
04.01.01.04 | LAVATORIO OVALIN DE CERAMICA VITRIFICADA BLANCO EMPOTRADO | [5 empty] | 0 | und
| 1er nivel | [6 empty] | und
| Lavatorios |  |  |  |  | 0 |  | und
| 2do nivel | [6 empty] | und
| Lavatorios |  |  |  |  | 0 |  | und
| 3er nivel | [6 empty] | und
| Lavatorios |  |  |  |  | 0 |  | und
04.01.01.05 | LAVADERO DE ACERO INOXIDABLE 1 POZA CON 01 ESCURRIDERO | [5 empty] | 0 | und
| 1er nivel |  |  |  |  | 0 |  | und
| 2do nivel |  |  |  |  | 0 |  | und
| 3er nivel |  |  |  |  | 0 |  | und
04.01.01.06 | LAVADERO DE ACERO INOXIDABLE 1 POZA CON 02 ESCURRIDERO | [5 empty] | 0 | und
| 1er nivel |  |  |  |  | 0 |  | und
| 2do nivel |  |  |  |  | 0 |  | und
| 3er nivel |  |  |  |  | 0 |  | und
04.01.01.07 | LAVADERO DE ACERO INOXIDABLE 1 POZA SIN ESCURRIDOR | [5 empty] | 0 | und
| 1er nivel |  |  |  |  | 0 |  | und
| 2do nivel |  |  |  |  | 0 |  | und
| 3er nivel |  |  |  |  | 0 |  | und
04.01.02 | SUMINISTRO ACCESORIOS SANITARIOS
04.01.02.01 | LLAVE DE LAVATORIO TEMPORIZADA, CROMADA | [5 empty] | 1 | und
| 1er nivel-lavatorio | 1 |  |  |  | 1 |  | und
| 2do nivel-lavatorio |  |  |  |  | 0 |  | und
| 3er nivel-lavatorio |  |  |  |  | 0 |  | und
04.01.02.02 | LLAVE PARA BEBEDEROS, CROMADA | [5 empty] | 0 | und
| 1er nivel |  |  |  |  | 0 |  | und
| 2do nivel |  |  |  |  | 0 |  | und
| 3er nivel |  |  |  |  | 0 |  | und
04.01.02.03 | LLAVE DE LAVADERO TIPO CUELLO DE CISNE Ø 1/2" PARA COCINA MONOCOMANDO, CROMADA | [5 empty] | 0 | und
| 1er nivel |  |  |  |  | 0 |  | und
| 2do nivel |  |  |  |  | 0 |  | und
| 3er nivel |  |  |  |  | 0 |  | und
04.01.02.04 | LLAVE DE LAVADERO TIPO CUELLO DE CISNE Ø 1/2" PARA COCINA MONOCOMANDO CON RESORTE, CROMADA | [5 empty] | 0 | und
| 1er nivel |  |  |  |  | 0 |  | und
| 2do nivel |  |  |  |  | 0 |  | und
| 3er nivel |  |  |  |  | 0 |  | und
04.01.02.05 | GRIFOS ESFERICOS DOBLE MANGUERA | [5 empty] | 1 | und
| 1er nivel-Riego | 1 |  |  |  | 1 |  | und
| 1er nivel-Cuarto de Limpieza. |  |  |  |  | 0 |  | und
| 2do nivel-Cuarto de Limpieza. |  |  |  |  | 0 |  | und
| 3er nivel-Cuarto de Limpieza. |  |  |  |  | 0 |  | und
04.01.02.06 | DIFUSOR DE DUCHA CROMADA DE 1 LLAVE | [5 empty] | 0 | und
| 1er nivel-Duchas |  |  |  |  | 0 |  | und
| 2do nivel |  |  |  |  | 0 |  | und
| 3er nivel |  |  |  |  | 0 |  | und
04.01.02.07 | DIFUSOR DE DUCHA TELEFONO CON SOPORTE BARRA REGULABLE | [5 empty] | 0 | und
| 1er nivel |  |  |  |  | 0 |  | und
| 2do nivel |  |  |  |  | 0 |  | und
| 3er nivel |  |  |  |  | 0 |  | und
04.01.02.08 | DIFUSOR DE DUCHA Y LAVAOJOS DE EMERGENCIAS | [5 empty] | 0 | und
| 1er nivel |  |  |  |  | 0 |  | und
| 2do nivel |  |  |  |  | 0 |  | und
| 3er nivel |  |  |  |  | 0 |  | und
04.01.02.09 | SOPORTE PORTA PAPEL HIGIENICO CROMADO | [5 empty] | 1 | und
| 1er nivel-SS.HH. | 1 |  |  |  | 1 |  | und
| 2do nivel |  |  |  |  | 0 |  | und
| 3er nivel |  |  |  |  | 0 |  | und
04.01.02.10 | TACHO DE ACERO INOXIDABLE DE 7 L, CON TAPA Y SISTEMA PEDAL | [5 empty] | 1 | und
| 1er nivel | 1 |  |  |  | 1 |  | und
| 2do nivel |  |  |  |  | 0 |  | und
| 3er nivel |  |  |  |  | 0 |  | und
04.01.02.11 | DOSIFICADOR DE JABON AUTOMATICO CROMADO-EMPOTRADO | [5 empty] | 0 | und
| 1er nivel |  |  |  |  | 0 |  | und
| 2do nivel |  |  |  |  | 0 |  | und
| 3er nivel |  |  |  |  | 0 |  | und
04.01.02.12 | DISPENSADOR DE JABON LIQUIDO DE 1000ml, ADOSADO | [5 empty] | 1 | und
| 1er nivel-SS.HH. Discapacitado | 1 |  |  |  | 1 |  | und
| 2do nivel-SS.HH. Discapacitado |  |  |  |  | 0 |  | und
| 3er nivel-SS.HH. Discapacitado |  |  |  |  | 0 |  | und
04.01.02.13 | SECADOR DE MANOS AUTOMATICO DE PARED DE ACERO INOXIDABLE | [5 empty] | 0 | und
| 1er nivel |  |  |  |  | 0 |  | und
| 2do nivel |  |  |  |  | 0 |  | und
| 3er nivel |  |  |  |  | 0 |  | und
04.01.02.14 | ESPEJO BISELADO DE 0.45 x 0.75 m, e = 4 mm | [5 empty] | 1 | und
| 1er nivel | 1 |  |  |  | 1 |  | und
| 2do nivel |  |  |  |  | 0 |  | und
| 3er nivel |  |  |  |  | 0 |  | und
04.01.02.15 | BARRA DE SEGURIDAD EN U PARA URINARIO DE ACERO INOXIDABLE | [5 empty] | 0 | und
| 1er nivel-SS.HH. Discapacitado |  |  |  |  | 0 |  | und
| 2do nivel |  |  |  |  | 0 |  | und
[6 empty] | 0 |  | und
04.01.02.16 | BARRA DE SEGURIDAD DE ACERO INOXIDABLE L = 0.90m | [5 empty] | 0 | und
| 1er nivel-SS.HH. Discapacitado |  |  |  |  | 0 |  | und
| 2do nivel-SS.HH. Discapacitado |  |  |  |  | 0 |  | und
| 3er nivel-SS.HH. Discapacitado |  |  |  |  | 0 |  | und
04.01.02.17 | PERCHA SIMPLE CROMADA, ADOSADA | [5 empty] | 1 | und
| 1er nivel-SS.HH. | 1 |  |  |  | 1 |  | und
| 2do nivel |  |  |  |  | 0 |  | und
| 3er nivel |  |  |  |  | 0 |  | und
04.01.02.18 | PERCHERO DE ALUMINIO CON 4 GANCHOS | [5 empty] | 0 | und
| 1er nivel-cuarto de limpieza |  |  |  |  | 0 |  | und
| 2do nivel-cuarto de limpieza |  |  |  |  | 0 |  | und
| 3er nivel-cuarto de limpieza |  |  |  |  | 0 |  | und
04.01.02.19 | PORTA JABÓN CROMADO, ADOSADO | [5 empty] | 0 | und
| 1er nivel |  |  |  |  | 0 |  | und
| 2do nivel |  |  |  |  | 0 |  | und
| 3er nivel |  |  |  |  | 0 |  | und
04.01.02.20 | SILLA REBATIBLE PARA DUCHA | [5 empty] | 0 | und
| 1er nivel |  |  |  |  | 0 |  | und
| 2do nivel |  |  |  |  | 0 |  | und
| 3er nivel |  |  |  |  | 0 |  | und
04.01.02.21 | SISTEMA DE PURIFICADOR DE AGUA DE 3 O 4 ETAPAS | [5 empty] | 0 | und
| 1er nivel |  |  |  |  | 0 |  | und
| 2do nivel |  |  |  |  | 0 |  | und
| 3er nivel |  |  |  |  | 0 |  | und
04.01.03 | INSTALACIONES DE APARATOS SANITARIOS
04.01.03.01 | INSTALACION DE APARATOS SANITARIOS | [5 empty] | 2 | und
| 1er nivel | 2 |  |  |  | 2 |  | und
| 2do nivel | 0 |  |  |  | 0 |  | und
| 3er nivel | 0 |  |  |  | 0 |  | und
04.01.04 | INSTALACIONES DE ACCESORIOS SANITARIOS
04.01.04.01 | INSTALACION DE ACCESORIOS SANITARIOS | [5 empty] | 7 | und
| 1er nivel | 7 |  |  |  | 7 |  | und
| 2do nivel | 0 |  |  |  | 0 |  | und
| 3er nivel | 0 |  |  |  | 0 |  | und
04.02 | SISTEMA DE AGUA FRIA
04.02.01 | SALIDA DE AGUA FRÍA
04.02.01.01 | SALIDA DE AGUA FRIA CON TUBERÍA DE PVC SAP C-10 Ø 1/2" | [5 empty] | 3 | Pto
1er nivel
| Inodoros | 1 |  |  |  | 1 |  | Pto
| Lavatorios | 1 |  |  |  | 1 |  | Pto
| Grifo de riego | 1 |  |  |  | 1 |  | Pto
2do nivel
| Inodoros |  |  |  |  | 0 |  | Pto
| Lavatorios |  |  |  |  | 0 |  | Pto
| Grifo de riego |  |  |  |  | 0 |  | Pto
3er nivel
| Inodoros |  |  |  |  | 0 |  | Pto
| Lavatorios |  |  |  |  | 0 |  | Pto
| lavaderos |  |  |  |  | 0 |  | Pto
| Grifo de riego |  |  |  |  | 0 |  | Pto
04.02.01.02 | SALIDA DE AGUA FRIA CON TUBERÍA DE PVC SAP C-10 Ø 1" | [5 empty] | 0 | Pto
| 1er nivel-ducha de emergencia |  |  |  |  | 0 |  | Pto
| 2do nivel |  |  |  |  | 0 |  | Pto
| 3er nivel |  |  |  |  | 0 |  | Pto
04.02.02 | RED DE DISTRIBUCION
04.02.02.01 | TUBERÍA DE PVC SAP C-10 Ø 1/2" SP | [5 empty] | 31.2 | ml
1er nivel
| Jardines | 1 | 25 |  |  | 25 |  | ml
| inodoros | 1 | 5.2 |  |  | 5.2 |  | ml
| Lavatorios | 1 | 1 |  |  | 1 |  | ml
| 2do nivel | [6 empty] | ml
| lavatorios |  |  |  |  | 0 |  | ml
| Riego |  |  |  |  | 0 |  | ml
| 3er nivel | [6 empty] | ml
| inodoros |  |  |  |  | 0 |  | ml
| lavatorios |  |  |  |  | 0 |  | ml
04.02.02.02 | TUBERÍA DE PVC SAP C-10 Ø 3/4" SP | [5 empty] | 0 | ml
1er nivel
| lavatorios |  |  |  |  | 0 |  | ml
| 2do nivel |  |  |  |  | 0 |  | ml
| lavatorios |  |  |  |  | 0 |  | ml
| 3er nivel |  |  |  |  | 0 |  | ml
| lavatorios |  |  |  |  | 0 |  | ml
04.02.02.03 | TUBERÍA DE PVC SAP C-10 Ø 1" SP | [5 empty] | 0 | ml
1er nivel
| inodoros |  |  |  |  | 0 |  | ml
| 2do nivel |  |  |  |  | 0 |  | ml
| inodoros |  |  |  |  | 0 |  | ml
| 3er nivel |  |  |  |  | 0 |  | ml
| inodoros |  |  |  |  | 0 |  | ml
04.02.02.04 | TUBERÍA DE PVC SAP C-10 Ø 1 1/2" SP | [5 empty] | 0 | ml
| 1er nivel | [6 empty] | ml
| viene del bloque 7 |  |  |  |  | 0 |  | ml
2do nivel
| Montante |  |  |  |  | 0 |  | ml
3er nivel
| Montante |  |  |  |  | 0 |  | ml
04.02.02.05 | TUBERÍA DE PVC SAP C-10 Ø 2" SP | [5 empty] | 0 | ml
| 1er nivel |  |  |  |  | 0 |  | ml
| 2do nivel |  |  |  |  | 0 |  | ml
| 3er nivel |  |  |  |  | 0 |  | ml
04.02.02.06 | TUBERÍA DE F°G° C/R Ø 2" | [5 empty] | 0 | ml
| 1er nivel |  |  |  |  | 0 |  | ml
| 2do nivel |  |  |  |  | 0 |  | ml
| 3er nivel |  |  |  |  | 0 |  | ml
04.02.03 | REDES DE ALIMENTACIÓN
04.02.03.01 | TUBERÍA DE PVC C-10 Ø 1 1/2" SP | [5 empty] | 5 | ml
| 1er nivel |  |  |  |  | 0 |  | ml
| Alimentación de la red publica | 1 | 5 |  |  | 5 |  | ml
| 2do nivel |  |  |  |  | 0 |  | ml
| 3er nivel |  |  |  |  | 0 |  | ml
04.02.03.02 | TUBERÍA DE PVC C-10 Ø 2" SP | [5 empty] | 0 | ml
| 1er nivel |  |  |  |  | 0 |  | ml
| 2do nivel |  |  |  |  | 0 |  | ml
| 3er nivel |  |  |  |  | 0 |  | ml
04.02.04 | ACCESORIOS DE REDES DE AGUA
04.02.04.01 | CODO DE PVC Ø 1/2" x 90° SP | [5 empty] | 3 | und
| 1er nivel | 3 |  |  |  | 3 |  | und
| 2do nivel |  |  |  |  | 0 |  | und
| 3er nivel |  |  |  |  | 0 |  | und
04.02.04.02 | CODO DE PVC Ø 3/4" x 90° SP | [5 empty] | 0 | und
| 1er nivel |  |  |  |  | 0 |  | und
| 2do nivel |  |  |  |  | 0 |  | und
| 3er nivel |  |  |  |  | 0 |  | und
04.02.04.03 | CODO DE PVC Ø 1" x 90° SP | [5 empty] | 0 | und
| 1er nivel |  |  |  |  | 0 |  | und
| 2do nivel |  |  |  |  | 0 |  | und
| 3er nivel |  |  |  |  | 0 |  | und
04.02.04.04 | CODO DE PVC Ø 1 1/2" x 90° SP | [5 empty] | 3 | und
| 1er nivel | 3 |  |  |  | 3 |  | und
| 2do nivel |  |  |  |  | 0 |  | und
| 3er nivel |  |  |  |  | 0 |  | und
| 4to nivel-Techo |  |  |  |  | 0 |  | und
04.02.04.05 | CODO DE PVC Ø 2" x 90° SP | [5 empty] | 0 | und
| 1er nivel |  |  |  |  | 0 |  | und
| 2do nivel |  |  |  |  | 0 |  | und
| 3er nivel |  |  |  |  | 0 |  | und
04.02.04.06 | CODO DE F°G° Ø 2" X 90° | [5 empty] | 0 | und
| 1er nivel |  |  |  |  | 0 |  | und
| 2do nivel |  |  |  |  | 0 |  | und
| 3er nivel |  |  |  |  | 0 |  | und
| 4to nivel-Techo |  |  |  |  | 0 |  | und
04.02.04.07 | TEE DE PVC Ø 1/2" SP | [5 empty] | 2 | und
| 1er nivel | 2 |  |  |  | 2 |  | und
| 2do nivel |  |  |  |  | 0 |  | und
| 3er nivel |  |  |  |  | 0 |  | und
04.02.04.08 | TEE DE PVC Ø 3/4" SP | [5 empty] | 0 | und
| 1er nivel |  |  |  |  | 0 |  | und
| 2do nivel |  |  |  |  | 0 |  | und
| 3er nivel |  |  |  |  | 0 |  | und
04.02.04.09 | TEE DE PVC Ø 1" SP | [5 empty] | 0 | und
| 1er nivel |  |  |  |  | 0 |  | und
| 2do nivel |  |  |  |  | 0 |  | und
| 3er nivel |  |  |  |  | 0 |  | und
04.02.04.10 | TEE DE PVC Ø 1 1/2" SP | [5 empty] | 2 | und
| 1er nivel | 2 |  |  |  | 2 |  | und
| 2do nivel |  |  |  |  | 0 |  | und
| 3er nivel |  |  |  |  | 0 |  | und
04.02.04.11 | TEE DE PVC Ø 2" SP | [5 empty] | 0 | und
| 1er nivel |  |  |  |  | 0 |  | und
| 2do nivel |  |  |  |  | 0 |  | und
| 3er nivel |  |  |  |  | 0 |  | und
| 4to nivel-Techo |  |  |  |  | 0 |  | und
04.02.04.12 | REDUCCIÓN DE PVC Ø 3/4" A 1/2" SP | [5 empty] | 0 | und
| 1er nivel |  |  |  |  | 0 |  | und
| 2do nivel |  |  |  |  | 0 |  | und
| 3er nivel |  |  |  |  | 0 |  | und
04.02.04.13 | REDUCCIÓN DE PVC Ø 1" A 1/2" SP | [5 empty] | 1 | und
| 1er nivel | 1 |  |  |  | 1 |  | und
| 2do nivel |  |  |  |  | 0 |  | und
| 3er nivel |  |  |  |  | 0 |  | und
04.02.04.14 | REDUCCIÓN DE PVC Ø 1" A 3/4" SP | [5 empty] | 0 | und
| 1er nivel |  |  |  |  | 0 |  | und
| 2do nivel |  |  |  |  | 0 |  | und
| 3er nivel |  |  |  |  | 0 |  | und
04.02.04.15 | REDUCCIÓN DE PVC Ø 1 1/2" A 3/4" SP | [5 empty] | 0 | und
| 1er nivel |  |  |  |  | 0 |  | und
| 2do nivel |  |  |  |  | 0 |  | und
| 3er nivel |  |  |  |  | 0 |  | und
04.02.04.16 | REDUCCIÓN DE PVC Ø 1 1/2" A 1" SP | [5 empty] | 1 | und
| 1er nivel | 1 |  |  |  | 1 |  | und
| 2do nivel |  |  |  |  | 0 |  | und
| 3er nivel |  |  |  |  | 0 |  | und
04.02.04.17 | UNION DE PVC SAP Ø 1/2" | [5 empty] | 2 | und
| 1er nivel | 2 |  |  |  | 2 |  | und
| 2do nivel |  |  |  |  | 0 |  | und
| 3er nivel |  |  |  |  | 0 |  | und
04.02.04.18 | UNION DE PVC SAP Ø 3/4" | [5 empty] | 0 | und
| 1er nivel |  |  |  |  | 0 |  | und
| 2do nivel |  |  |  |  | 0 |  | und
| 3er nivel |  |  |  |  | 0 |  | und
04.02.04.19 | UNION DE PVC SAP Ø 1" | [5 empty] | 0 | und
| 1er nivel |  |  |  |  | 0 |  | und
| 2do nivel |  |  |  |  | 0 |  | und
| 3er nivel |  |  |  |  | 0 |  | und
04.02.04.20 | UNION DE PVC SAP Ø 1 1/2" | [5 empty] | 1 | und
| 1er nivel | 1 |  |  |  | 1 |  | und
| 2do nivel |  |  |  |  | 0 |  | und
| 3er nivel |  |  |  |  | 0 |  | und
04.02.04.21 | UNION DE PVC SAP Ø 2" | [5 empty] | 0 | und
| 1er nivel |  |  |  |  | 0 |  | und
| 2do nivel |  |  |  |  | 0 |  | und
| 3er nivel |  |  |  |  | 0 |  | und
04.02.05 | VÁLVULAS
04.02.05.01 | VÁLVULA COMPUERTA DE BRONCE Ø 1/2" | [5 empty] | 1 | und
| 1er nivel | 1 |  |  |  | 1 |  | und
| 2do nivel |  |  |  |  | 0 |  | und
| 3er nivel |  |  |  |  | 0 |  | und
04.02.05.02 | VÁLVULA COMPUERTA DE BRONCE Ø 3/4" | [5 empty] | 0 | und
| 1er nivel |  |  |  |  | 0 |  | und
| 2do nivel |  |  |  |  | 0 |  | und
| 3er nivel |  |  |  |  | 0 |  | und
04.02.05.03 | VÁLVULA COMPUERTA DE BRONCE Ø 1 " | [5 empty] | 0 | und
| 1er nivel |  |  |  |  | 0 |  | und
| 2do nivel |  |  |  |  | 0 |  | und
| 3er nivel |  |  |  |  | 0 |  | und
04.02.05.04 | VÁLVULA COMPUERTA DE BRONCE Ø 1/2 " PARA RIEGO INCLUYE NICHO DE CONCRETO | [5 empty] | 1 | und
| 1er nivel | 1 |  |  |  | 1 |  | und
| 2do nivel |  |  |  |  | 0 |  | und
| 3er nivel |  |  |  |  | 0 |  | und
04.02.06 | ALMACENAMIENTO DE AGUA
04.02.06.01 | ACCESORIOS TANQUE ELEVADO | [5 empty] | 0 | Glb
| Tanque elevado primaria |  |  |  |  | 0 |  | Glb
04.02.06.02 | ACCESORIOS TANQUE CISTERNA | [5 empty] | 1 | Glb
| Tanque cisterna primaria | 1 |  |  |  | 1 |  | Glb
04.02.07 | EQUIPOS Y OTRAS INSTALACIONES
04.02.07.01 | INSTALACIÓN DE ELECTROBOMBAS | [5 empty] | 0 | und
| Tanque cisterna primaria |  |  |  |  | 0 |  | und
04.02.07.02 | INSTALACIÓN DE ACCESORIOS DEL SISTEMA DE BOMBEO | [5 empty] | 1 | Glb
| Tanque cisterna primaria | 1 |  |  |  | 1 |  | Glb
04.02.07.03 | CONEXIÓN DE AGUA A LA RED PÚBLICA | [5 empty] | 1 | und
| Conexión de primaria |  |  |  |  | 1 |  | und
| Conexión de Secundaria | [6 empty] | und

## MET-DRENAJE
Gobierno Regional de Apurímac
Gerencia Regional de Infraestructura
Sub Gerencia de Estudios Definitivos
“Año del Buen Servicio al Ciudadano”
METRADO DE INSTALACIONES SANITARIAS
RESUMEN DE HOJA DE METRADOS DE SISTEMA DE DRENAJE PLUVIAL
PROYECTO: “Mejoramiento del Servicio Educativo en la I.E.P. N° 54002 Santa Rosa e I.E.S. Santa Rosa del Distrito de Abancay, Provincia de Abancay-Región Apurímac”
Propietario : | GOBIERNO REGIONAL DE APURÍMAC |  |  |  | Fecha : | 2017-06-01
Localidad : | ABANCAY |  |  |  | Distrito : | ABANCAY
Provincia : | ABANCAY |  |  |  | Departamento : | APURIMAC
Elaborado : | ING. SUMAQ CHASKA PILLACA FARFAN |  |  |  | Revisado : | SGDE
PARTIDA | DESCRIPCION | [5 empty] | TOTAL | UNID.
4.03 | SISTEMA DE DRENAJE PLUVIAL
04.03.01 | RED DE RAMALES DE COLECTORES
04.03.01.01 | CANALETA METALICA DE EVACUACION DE AGUAS PLUVIALES | [5 empty] | 28.1 | ml
04.03.01.02 | CANAL DE CONCRETO EN TECHO CON IMPERMEABILIZANTE | [5 empty] | 416.9 | ml
04.03.01.03 | CANAL DE CONCRETO CON FIBRA DE ACERO A=0.45M H=0.15M | [5 empty] | 103.6 | ml
04.03.01.04 | MONTANTE DE TUB. PVC SAP C-10 Ø 3" EMBEBIDA EN TABIQUERIA | [5 empty] | 440 | ml
04.03.01.05 | MONTANTE DE TUB. PVC SAP C-10 Ø 3" ADOSADA | [5 empty] | 118 | ml
04.03.01.06 | MONTANTE DE TUB. PVC SAP C-10 Ø 4" ADOSADA | [5 empty] | 510 | ml
04.03.01.07 | FALSA COLUMNETAS DE CONCRETO F´C=175 KG/CM2 PARA BAJANTES | [5 empty] | 45 | und
04.03.01.08 | DADO DE CONCRETO F´C=175 KG/CM2 PARA BAJANTES | [5 empty] | 81 | und
04.03.02 | RED DE RECOLECCION
04.03.02.01 | CANAL RANURADO | [5 empty] | 91.5 | ml
04.03.02.02 | CANAL DE CONCRETO EN PISO A=20 CM H=VARIABLE, E=10cm | [5 empty] | 178.6 | ml
04.03.02.03 | CANAL DE CONCRETO EN PISO A=30 CM H=VARIABLE, E=10cm | [5 empty] | 23.4 | ml
04.03.02.04 | CANAL DE CONCRETO EN PISO A=50 CM H=VARIABLE, E=15cm | [5 empty] | 7.55 | ml
04.03.02.05 | REJILLA METALICA TIPO I A=30cm | [5 empty] | 158 | ml
04.03.02.06 | REJILLA METALICA TIPO II A=40cm | [5 empty] | 23.4 | ml
04.03.02.07 | REJILLA METALICA TIPO III A=70cm | [5 empty] | 7.55 | ml
04.03.02.08 | TAPA DE CONCRETO 70x50x5cm f'c=175kg/cm2 | [5 empty] | 20.6 | ml
04.03.02.09 | RED RECOLECTORA TUBERÍA PVC UF Ø DE 8" | [5 empty] | 53.15 | ml
04.03.02.10 | RED RECOLECTORA TUBERÍA PVC UF Ø DE 10" | [5 empty] | 92.15 | ml
04.03.02.11 | RED RECOLECTORA TUBERÍA PVC UF Ø DE 12" | [5 empty] | 14.5 | ml
04.03.02.12 | RED RECOLECTORA TUBERÍA PVC UF Ø DE 14" CON REPOSICIÓN DE VEREDAS EXISTENTE | [5 empty] | 126.99 | ml
04.03.02.13 | CAJAS DE INSPECCIÓN TIPO I A=1.00M L=1.00M H=VARIABLE | [5 empty] | 9 | und
04.03.02.14 | CAJAS DE INSPECCIÓN TIPO II A=0.80M L=1.00M H=VARIABLE | [5 empty] | 10 | und
04.03.02.15 | CAJAS DE INSPECCIÓN TIPO III A=1.45M L=4.50M H=VARIABLE | [5 empty] | 1 | und
04.03.03 | ACCESORIOS
04.03.03.01 | SUMIDEROS SIFONICO INOXIDABLE 200X200 CON DIAMETRO DE SALIDA DE 3" | [5 empty] | 47 | und
04.03.03.02 | ABRAZADERA DE FIJACION DE MONTANTE TUBO DE 3" | [5 empty] | 54 | und
04.03.03.03 | ABRAZADERA DE FIJACION DE MONTANTE TUBO DE 4" | [5 empty] | 664 | und
04.03.03.04 | SOPORTE METALICO DE CANALETAS DE 15 cm | [5 empty] | 35 | und
04.03.03.05 | EMBUDO DE CONEXIÓN DE CANALETA Y MONTANTE | [5 empty] | 46 | und
04.03.03.06 | CONEXIONES A LA RED RECOLECTORA TUBERÍA PVC UF Ø DE 8" | [5 empty] | 9 | und
04.03.03.07 | CONEXIONES A LA RED RECOLECTORA TUBERÍA PVC UF Ø DE 10" | [5 empty] | 4 | und
Gobierno Regional de Apurímac
Gerencia Regional de Infraestructura
Sub Gerencia de Estudios Definitivos
“Año del Buen Servicio al Ciudadano”
METRADO DE INSTALACIONES SANITARIAS
HOJA DE METRADOS DE SISTEMA DE DRENAJE PLUVIAL
PROYECTO: “Mejoramiento del Servicio Educativo en la I.E.P. N° 54002 Santa Rosa e I.E.S. Santa Rosa del Distrito de Abancay, Provincia de Abancay-Región Apurímac”
Propietario : | GOBIERNO REGIONAL DE APURÍMAC |  |  |  | Fecha : | 2017-05-24
Localidad : | ABANCAY |  |  |  | Distrito : | ABANCAY
Provincia : | ABANCAY |  |  |  | Departamento : | APURIMAC
Elaborado : | ING. SUMAQ CHASKA PILLACA FARFAN |  |  |  | Revisado : | SGDE
PARTIDA | DESCRIPCION | VECES | LONG. | ANCHO | ALTURA | SUB-TOTAL | TOTAL | UNID.
BLOQUE 01
4.03 | SISTEMA DE DRENAJE PLUVIAL
04.03.01 | RED DE RAMALES DE COLECTORES
04.03.01.01 | CANALETA METALICA DE EVACUACION DE AGUAS PLUVIALES | [5 empty] | 5.7 | ml
| Techo- rampas | 3 | 1.9 |  |  | 5.7 |  | ml
04.03.01.02 | CANAL DE CONCRETO EN TECHO CON IMPERMEABILIZANTE | [5 empty] | 27.5 | ml
| Techo | 1 | 27.5 |  |  | 27.5 |  | ml
04.03.01.03 | CANAL DE CONCRETO CON FIBRA DE ACERO A=0.45M H=0.15M | [5 empty] | 0 | ml
| Techo |  |  |  |  | 0 |  | ml
04.03.01.04 | MONTANTE DE TUB. PVC SAP C-10 Ø 3" EMBEBIDA EN TABIQUERIA | [5 empty] | 0 | ml
1er nivel
| Montante |  |  |  |  | 0 |  | ml
| Derivación hacia canales |  |  |  |  | 0 |  | ml
04.03.01.05 | MONTANTE DE TUB. PVC SAP C-10 Ø 3" ADOSADA | [5 empty] | 33.75 | ml
| 1er nivel |  |  |  |  | 0 |  | ml
| Montante | 3 | 3.25 |  |  | 9.75 |  | ml
| Derivación hacia canales | 3 | 8 |  |  | 24 |  | ml
| 2do nivel |  |  |  |  | 0 |  | ml
| 3er nivel |  |  |  |  | 0 |  | ml
04.03.01.06 | MONTANTE DE TUB. PVC SAP C-10 Ø 4" ADOSADA | [5 empty] | 0 | ml
| 1er nivel |  |  |  |  | 0 |  | ml
| 2do nivel |  |  |  |  | 0 |  | ml
| 3er nivel |  |  |  |  | 0 |  | ml
04.03.01.07 | FALSA COLUMNETAS DE CONCRETO F´C=175 KG/CM2 PARA BAJANTES | [5 empty] | 0 | und
| Columnetas |  |  |  |  | 0 |  | und
04.03.01.08 | DADO DE CONCRETO F´C=175 KG/CM2 PARA BAJANTES | [5 empty] | 3 | und
| Montante | 3 |  |  |  | 3 |  | und
04.03.02 | RED DE RECOLECCION
04.03.02.01 | CANAL RANURADO | [5 empty] | 0 | ml
| Losa primaria |  |  |  |  | 0 |  | ml
04.03.02.02 | CANAL DE CONCRETO EN PISO A=20 CM H=VARIABLE, E=10cm | [5 empty] | 12.9 | ml
| Tramos-Gradas | 1 | 8.3 |  |  | 8.3 |  | ml
| Tramos-Gradas | 1 | 4.6 |  |  | 4.6 |  | ml
04.03.02.03 | CANAL DE CONCRETO EN PISO A=30 CM H=VARIABLE, E=10cm | [5 empty] | 0 | ml
| Tramos |  |  |  |  | 0 |  | ml
04.03.02.04 | CANAL DE CONCRETO EN PISO A=50 CM H=VARIABLE, E=15cm | [5 empty] | 0 | ml
| Tramos |  |  |  |  | 0 |  | ml
04.03.02.05 | REJILLA METALICA TIPO I A=30cm | [5 empty] | 0 | ml
| Tramos |  |  |  |  | 0 |  | ml
04.03.02.06 | REJILLA METALICA TIPO II A=40cm | [5 empty] | 0 | ml
| Tramos |  |  |  |  | 0 |  | ml
04.03.02.07 | REJILLA METALICA TIPO III A=70cm | [5 empty] | 0 | ml
| Tramos |  |  |  |  | 0 |  | ml
04.03.02.08 | TAPA DE CONCRETO 70x50x5cm f'c=175kg/cm2 | [5 empty] | 12.9 | ml
| Tramos-Gradas | 1 | 8.3 |  |  | 8.3 |  | ml
| Tramos-Gradas | 1 | 4.6 |  |  | 4.6 |  | ml
04.03.02.09 | RED RECOLECTORA TUBERÍA PVC UF Ø DE 8" | [5 empty] | 0 | ml
| Tramos |  |  |  |  | 0 |  | ml
04.03.02.10 | RED RECOLECTORA TUBERÍA PVC UF Ø DE 10" | [5 empty] | 30.2 | ml
| Tramos 11 | 1 | 30.2 |  |  | 30.2 |  | ml
04.03.02.11 | RED RECOLECTORA TUBERÍA PVC UF Ø DE 12" | [5 empty] | 0 | ml
| Tramos |  |  |  |  | 0 |  | ml
04.03.02.12 | RED RECOLECTORA TUBERÍA PVC UF Ø DE 14" CON REPOSICIÓN DE VEREDAS EXISTENTE | [5 empty] | 0 | ml
| Tramos |  |  |  |  | 0 |  | ml
04.03.02.13 | CAJAS DE INSPECCIÓN TIPO I A=1.00M L=1.00M H=VARIABLE | [5 empty] | 2 | und
| Caja 4 | 1 |  |  |  | 1 |  | und
| Caja 5 | 1 |  |  |  | 1 |  | und
04.03.02.14 | CAJAS DE INSPECCIÓN TIPO II A=0.80M L=1.00M H=VARIABLE | [5 empty] | 0 | und
| Tramos |  |  |  |  | 0 |  | und
04.03.02.15 | CAJAS DE INSPECCIÓN TIPO III A=1.45M L=4.50M H=VARIABLE | [5 empty] | 0 | und
| Desarenador |  |  |  |  | 0 |  | und
04.03.03 | ACCESORIOS
04.03.03.01 | SUMIDEROS SIFONICO INOXIDABLE 200X200 CON DIAMETRO DE SALIDA DE 3" | [5 empty] | 5 | und
| Patio | 2 |  |  |  | 2 |  | und
| Techo | 3 |  |  |  | 3 |  | und
04.03.03.02 | ABRAZADERA DE FIJACION DE MONTANTE TUBO DE 3" | [5 empty] | 9 | und
| 1er nivel | [6 empty] | und
| Montante | 3 | 3 |  |  | 9 |  | und
| 2do nivel |  |  |  |  | 0 |  | und
| 3er nivel |  |  |  |  | 0 |  | und
04.03.03.03 | ABRAZADERA DE FIJACION DE MONTANTE TUBO DE 4" | [5 empty] | 0 | und
| 1er nivel |  |  |  |  | 0 |  | und
| 2do nivel |  |  |  |  | 0 |  | und
| 3er nivel |  |  |  |  | 0 |  | und
04.03.03.04 | SOPORTE METALICO DE CANALETAS DE 15 cm | [5 empty] | 9 | und
| Canaleta metalica | 3 | 3 |  |  | 9 |  | und
04.03.03.05 | EMBUDO DE CONEXIÓN DE CANALETA Y MONTANTE | [5 empty] | 3 | und
| Canaleta metalica | 3 | 1 |  |  | 3 |  | und
04.03.03.06 | CONEXIONES A LA RED RECOLECTORA TUBERÍA PVC UF Ø DE 8" | [5 empty] | 0 | und
| 1er nivel |  |  |  |  | 0 |  | und
04.03.03.07 | CONEXIONES A LA RED RECOLECTORA TUBERÍA PVC UF Ø DE 10" | [5 empty] | 3 | und
| tramo 11 | 3 |  |  |  | 3 |  | und
BLOQUE 02
PARTIDA | DESCRIPCION | VECES | LONG. | ANCHO | ALTURA | SUB-TOTAL | TOTAL | UNID.
4.03 | SISTEMA DE DRENAJE PLUVIAL
04.03.01 | RED DE RAMALES DE COLECTORES
04.03.01.01 | CANALETA METALICA DE EVACUACION DE AGUAS PLUVIALES | [5 empty] | 0 | ml
| Techo- rampas |  |  |  |  | 0 |  | ml
04.03.01.02 | CANAL DE CONCRETO EN TECHO CON IMPERMEABILIZANTE | [5 empty] | 79.8 | ml
| Techo transversal | 7 | 11.4 |  |  | 79.8 |  | ml
| Techo longitudinal | 1 | 28.8 |  |  | 28.8 |  | ml
04.03.01.03 | CANAL DE CONCRETO CON FIBRA DE ACERO A=0.45M H=0.15M | [5 empty] | 0 | ml
| Techo |  |  |  |  | 0 |  | ml
04.03.01.04 | MONTANTE DE TUB. PVC SAP C-10 Ø 3" EMBEBIDA EN TABIQUERIA | [5 empty] | 89.25 | ml
1er nivel
| Montante | 7 | 3.25 |  |  | 22.75 |  | ml
| Derivación hacia canales | 7 | 3 |  |  | 21 |  | ml
| 2do nivel |  |  |  |  | 0 |  | ml
| Montante | 7 | 3.25 |  |  | 22.75 |  | ml
| 3er nivel |  |  |  |  | 0 |  | ml
| Montante | 7 | 3.25 |  |  | 22.75 |  | ml
04.03.01.05 | MONTANTE DE TUB. PVC SAP C-10 Ø 3" ADOSADA | [5 empty] | 0 | ml
| 1er nivel |  |  |  |  | 0 |  | ml
| Montante |  |  |  |  | 0 |  | ml
| Derivación hacia canales |  |  |  |  | 0 |  | ml
| 2do nivel |  |  |  |  | 0 |  | ml
| 3er nivel |  |  |  |  | 0 |  | ml
04.03.01.06 | MONTANTE DE TUB. PVC SAP C-10 Ø 4" ADOSADA | [5 empty] | 0 | ml
| 1er nivel |  |  |  |  | 0 |  | ml
| 2do nivel |  |  |  |  | 0 |  | ml
| 3er nivel |  |  |  |  | 0 |  | ml
04.03.01.07 | COLUMNETAS DE CONCRETO F´C=175 KG/CM2 PARA BAJANTES | [5 empty] | 0 | und
| Columnetas |  |  |  |  | 0 |  | und
04.03.01.08 | DADO DE CONCRETO F´C=175 KG/CM2 PARA BAJANTES | [5 empty] | 7 | und
| Montante | 7 |  |  |  | 7 |  | und
04.03.02 | RED DE RECOLECCION
04.03.02.01 | CANAL RANURADO | [5 empty] | 30.5 | ml
| Losa primaria | 1 | 30.5 |  |  | 30.5 |  | ml
04.03.02.02 | CANAL DE CONCRETO EN PISO A=20 CM H=VARIABLE, E=10cm | [5 empty] | 0 | ml
| Tramos-Gradas |  |  |  |  | 0 |  | ml
| Tramos-Gradas |  |  |  |  | 0 |  | ml
04.03.02.03 | CANAL DE CONCRETO EN PISO A=30 CM H=VARIABLE, E=10cm | [5 empty] | 0 | ml
| Tramos |  |  |  |  | 0 |  | ml
04.03.02.04 | CANAL DE CONCRETO EN PISO A=50 CM H=VARIABLE, E=15cm | [5 empty] | 0 | ml
| Tramos |  |  |  |  | 0 |  | ml
04.03.02.05 | REJILLA METALICA TIPO I A=30cm | [5 empty] | 0 | ml
| Tramos |  |  |  |  | 0 |  | ml
04.03.02.06 | REJILLA METALICA TIPO II A=40cm | [5 empty] | 0 | ml
| Tramos |  |  |  |  | 0 |  | ml
04.03.02.07 | REJILLA METALICA TIPO III A=70cm | [5 empty] | 0 | ml
| Tramos |  |  |  |  | 0 |  | ml
04.03.02.08 | TAPA DE CONCRETO 70x50x5cm f'c=175kg/cm2 | [5 empty] | 0 | ml
| Tramos-Gradas |  |  |  |  | 0 |  | ml
| Tramos-Gradas |  |  |  |  | 0 |  | ml
04.03.02.09 | RED RECOLECTORA TUBERÍA PVC UF Ø DE 8" | [5 empty] | 37.35 | ml
| Tramos 14 | 1 | 37.35 |  |  | 37.35 |  | ml
04.03.02.10 | RED RECOLECTORA TUBERÍA PVC UF Ø DE 10" | [5 empty] | 33.15 | ml
| Tramos 12 | 1 | 33.15 |  |  | 33.15 |  | ml
04.03.02.11 | RED RECOLECTORA TUBERÍA PVC UF Ø DE 12" | [5 empty] | 0 | ml
| Tramos |  |  |  |  | 0 |  | ml
04.03.02.12 | RED RECOLECTORA TUBERÍA PVC UF Ø DE 14" CON REPOSICIÓN DE VEREDAS EXISTENTE | [5 empty] | 0 | ml
| Tramos |  |  |  |  | 0 |  | ml
04.03.02.13 | CAJAS DE INSPECCIÓN TIPO I A=1.00M L=1.00M H=VARIABLE | [5 empty] | 3 | und
| Caja 3 | 1 |  |  |  | 1 |  | und
| Caja 6 | 1 |  |  |  | 1 |  | und
| Caja 7 | 1 |  |  |  | 1 |  | und
04.03.02.14 | CAJAS DE INSPECCIÓN TIPO II A=0.80M L=1.00M H=VARIABLE | [5 empty] | 0 | und
| Tramos |  |  |  |  | 0 |  | und
04.03.02.15 | CAJAS DE INSPECCIÓN TIPO III A=1.45M L=4.50M H=VARIABLE | [5 empty] | 0 | und
| Desarenador |  |  |  |  | 0 |  | und
04.03.03 | ACCESORIOS
04.03.03.01 | SUMIDEROS SIFONICO INOXIDABLE 200X200 CON DIAMETRO DE SALIDA DE 3" | [5 empty] | 7 | und
| Patio |  |  |  |  | 0 |  | und
| Techo | 7 |  |  |  | 7 |  | und
04.03.03.02 | ABRAZADERA DE FIJACION DE MONTANTE TUBO DE 3" | [5 empty] | 0 | und
| 1er nivel | [6 empty] | und
| Montante |  |  |  |  | 0 |  | und
| 2do nivel |  |  |  |  | 0 |  | und
| 3er nivel |  |  |  |  | 0 |  | und
04.03.03.03 | ABRAZADERA DE FIJACION DE MONTANTE TUBO DE 4" | [5 empty] | 0 | und
| 1er nivel |  |  |  |  | 0 |  | und
| 2do nivel |  |  |  |  | 0 |  | und
| 3er nivel |  |  |  |  | 0 |  | und
04.03.03.04 | SOPORTE METALICO DE CANALETAS DE 15 cm | [5 empty] | 0 | und
| Canaleta metalica |  |  |  |  | 0 |  | und
04.03.03.05 | EMBUDO DE CONEXIÓN DE CANALETA Y MONTANTE | [5 empty] | 0 | und
| Canaleta metalica |  |  |  |  | 0 |  | und
04.03.03.06 | CONEXIONES A LA RED RECOLECTORA TUBERÍA PVC UF Ø DE 8" | [5 empty] | 7 | und
| tramo 14 | 7 |  |  |  | 7 |  | und
04.03.03.07 | CONEXIONES A LA RED RECOLECTORA TUBERÍA PVC UF Ø DE 10" | [5 empty] | 1 | und
| tramo 12 | 1 |  |  |  | 1 |  | und
BLOQUE 03
PARTIDA | DESCRIPCION | VECES | LONG. | ANCHO | ALTURA | SUB-TOTAL | TOTAL | UNID.
4.03 | SISTEMA DE DRENAJE PLUVIAL
04.03.01 | RED DE RAMALES DE COLECTORES
04.03.01.01 | CANALETA METALICA DE EVACUACION DE AGUAS PLUVIALES | [5 empty] | 4 | ml
| Techo- escaleras | 1 | 4 |  |  | 4 |  | ml
|  | 1 | 2.7 |  |  | 2.7 |  | ml
04.03.01.02 | CANAL DE CONCRETO EN TECHO CON IMPERMEABILIZANTE | [5 empty] | 7 | ml
| Techo transversal | 2 | 3.5 |  |  | 7 |  | ml
| Techo longitudinal | 1 | 4 |  |  | 4 |  | ml
04.03.01.03 | CANAL DE CONCRETO CON FIBRA DE ACERO A=0.45M H=0.15M | [5 empty] | 0 | ml
| Techo |  |  |  |  | 0 |  | ml
04.03.01.04 | MONTANTE DE TUB. PVC SAP C-10 Ø 3" EMBEBIDA EN TABIQUERIA | [5 empty] | 25.5 | ml
1er nivel
| Montante | 2 | 3.25 |  |  | 6.5 |  | ml
| Derivación hacia canales | 2 | 3 |  |  | 6 |  | ml
| 2do nivel |  |  |  |  | 0 |  | ml
| Montante | 2 | 3.25 |  |  | 6.5 |  | ml
| 3er nivel |  |  |  |  | 0 |  | ml
| Montante | 2 | 3.25 |  |  | 6.5 |  | ml
04.03.01.05 | MONTANTE DE TUB. PVC SAP C-10 Ø 3" ADOSADA | [5 empty] | 25.5 | ml
| 1er nivel |  |  |  |  | 0 |  | ml
| Montante | 2 | 3.25 |  |  | 6.5 |  | ml
| Derivación hacia canales | 2 | 3 |  |  | 6 |  | ml
| 2do nivel |  |  |  |  | 0 |  | ml
| Montante | 2 | 3.25 |  |  | 6.5 |  | ml
| 3er nivel |  |  |  |  | 0 |  | ml
| Montante | 2 | 3.25 |  |  | 6.5 |  | ml
04.03.01.06 | MONTANTE DE TUB. PVC SAP C-10 Ø 4" ADOSADA | [5 empty] | 0 | ml
| 1er nivel |  |  |  |  | 0 |  | ml
| 2do nivel |  |  |  |  | 0 |  | ml
| 3er nivel |  |  |  |  | 0 |  | ml
04.03.01.07 | COLUMNETAS DE CONCRETO F´C=175 KG/CM2 PARA BAJANTES | [5 empty] | 0 | und
| Columnetas |  |  |  |  | 0 |  | und
04.03.01.08 | DADO DE CONCRETO F´C=175 KG/CM2 PARA BAJANTES | [5 empty] | 2 | und
| Montante | 2 |  |  |  | 2 |  | und
04.03.02 | RED DE RECOLECCION
04.03.02.01 | CANAL RANURADO | [5 empty] | 0 | ml
| Losa primaria |  |  |  |  | 0 |  | ml
04.03.02.02 | CANAL DE CONCRETO EN PISO A=20 CM H=VARIABLE, E=10cm | [5 empty] | 0 | ml
| Tramos-Gradas |  |  |  |  | 0 |  | ml
| Tramos-Gradas |  |  |  |  | 0 |  | ml
04.03.02.03 | CANAL DE CONCRETO EN PISO A=30 CM H=VARIABLE, E=10cm | [5 empty] | 0 | ml
| Tramos |  |  |  |  | 0 |  | ml
04.03.02.04 | CANAL DE CONCRETO EN PISO A=50 CM H=VARIABLE, E=15cm | [5 empty] | 0 | ml
| Tramos |  |  |  |  | 0 |  | ml
04.03.02.05 | REJILLA METALICA TIPO I A=30cm | [5 empty] | 0 | ml
| Tramos |  |  |  |  | 0 |  | ml
04.03.02.06 | REJILLA METALICA TIPO II A=40cm | [5 empty] | 0 | ml
| Tramos |  |  |  |  | 0 |  | ml
04.03.02.07 | REJILLA METALICA TIPO III A=70cm | [5 empty] | 0 | ml
| Tramos |  |  |  |  | 0 |  | ml
04.03.02.08 | TAPA DE CONCRETO 70x50x5cm f'c=175kg/cm2 | [5 empty] | 0 | ml
| Tramos-Gradas |  |  |  |  | 0 |  | ml
| Tramos-Gradas |  |  |  |  | 0 |  | ml
04.03.02.09 | RED RECOLECTORA TUBERÍA PVC UF Ø DE 8" | [5 empty] | 0 | ml
| Tramos 14 |  |  |  |  | 0 |  | ml
04.03.02.10 | RED RECOLECTORA TUBERÍA PVC UF Ø DE 10" | [5 empty] | 0 | ml
| Tramos 12 |  |  |  |  | 0 |  | ml
04.03.02.11 | RED RECOLECTORA TUBERÍA PVC UF Ø DE 12" | [5 empty] | 0 | ml
| Tramos |  |  |  |  | 0 |  | ml
04.03.02.12 | RED RECOLECTORA TUBERÍA PVC UF Ø DE 14" CON REPOSICIÓN DE VEREDAS EXISTENTE | [5 empty] | 0 | ml
| Tramos |  |  |  |  | 0 |  | ml
04.03.02.13 | CAJAS DE INSPECCIÓN TIPO I A=1.00M L=1.00M H=VARIABLE | [5 empty] | 0 | und
| Caja 3 |  |  |  |  | 0 |  | und
| Caja 14 |  |  |  |  | 0 |  | und
| Caja 15 |  |  |  |  | 0 |  | und
04.03.02.14 | CAJAS DE INSPECCIÓN TIPO II A=0.80M L=1.00M H=VARIABLE | [5 empty] | 0 | und
| Tramos |  |  |  |  | 0 |  | und
04.03.02.15 | CAJAS DE INSPECCIÓN TIPO III A=1.45M L=4.50M H=VARIABLE | [5 empty] | 0 | und
| Desarenador |  |  |  |  | 0 |  | und
04.03.03 | ACCESORIOS
04.03.03.01 | SUMIDEROS SIFONICO INOXIDABLE 200X200 CON DIAMETRO DE SALIDA DE 3" | [5 empty] | 3 | und
| Patio |  |  |  |  | 0 |  | und
| Techo | 3 |  |  |  | 3 |  | und
04.03.03.02 | ABRAZADERA DE FIJACION DE MONTANTE TUBO DE 3" | [5 empty] | 18 | und
| 1er nivel | [6 empty] | und
| Montante | 2 | 3 |  |  | 6 |  | und
| 2do nivel | [6 empty] | und
| Montante | 2 | 3 |  |  | 6 |  | und
| 3er nivel | [6 empty] | und
| Montante | 2 | 3 |  |  | 6 |  | und
04.03.03.03 | ABRAZADERA DE FIJACION DE MONTANTE TUBO DE 4" | [5 empty] | 0 | und
| 1er nivel |  |  |  |  | 0 |  | und
| 2do nivel |  |  |  |  | 0 |  | und
| 3er nivel |  |  |  |  | 0 |  | und
04.03.03.04 | SOPORTE METALICO DE CANALETAS DE 15 cm | [5 empty] | 6 | und
| Canaleta metalica | 2 | 3 |  |  | 6 |  | und
04.03.03.05 | EMBUDO DE CONEXIÓN DE CANALETA Y MONTANTE | [5 empty] | 2 | und
| Canaleta metalica | 2 |  |  |  | 2 |  | und
04.03.03.06 | CONEXIONES A LA RED RECOLECTORA TUBERÍA PVC UF Ø DE 8" | [5 empty] | 0 | und
| tramo 14 |  |  |  |  | 0 |  | und
04.03.03.07 | CONEXIONES A LA RED RECOLECTORA TUBERÍA PVC UF Ø DE 10" | [5 empty] | 0 | und
| tramo 12 |  |  |  |  | 0 |  | und
BLOQUE 04
PARTIDA | DESCRIPCION | VECES | LONG. | ANCHO | ALTURA | SUB-TOTAL | TOTAL | UNID.
4.03 | SISTEMA DE DRENAJE PLUVIAL
04.03.01 | RED DE RAMALES DE COLECTORES
04.03.01.01 | CANALETA METALICA DE EVACUACION DE AGUAS PLUVIALES | [5 empty] | 0 | ml
| Techo- escaleras |  |  |  |  | 0 |  | ml
[6 empty] | 0 |  | ml
04.03.01.02 | CANAL DE CONCRETO EN TECHO CON IMPERMEABILIZANTE | [5 empty] | 80.4 | ml
| Techo transversal | 2 | 40.2 |  |  | 80.4 |  | ml
| Techo longitudinal | 2 | 4 |  |  | 8 |  | ml
04.03.01.03 | CANAL DE CONCRETO CON FIBRA DE ACERO A=0.45M H=0.15M | [5 empty] | 0 | ml
| Techo |  |  |  |  | 0 |  | ml
04.03.01.04 | MONTANTE DE TUB. PVC SAP C-10 Ø 3" EMBEBIDA EN TABIQUERIA | [5 empty] | 0 | ml
1er nivel
| Montante |  |  |  |  | 0 |  | ml
| Derivación hacia canales |  |  |  |  | 0 |  | ml
| 2do nivel |  |  |  |  | 0 |  | ml
| Montante |  |  |  |  | 0 |  | ml
| 3er nivel |  |  |  |  | 0 |  | ml
| Montante |  |  |  |  | 0 |  | ml
04.03.01.05 | MONTANTE DE TUB. PVC SAP C-10 Ø 3" ADOSADA | [5 empty] | 0 | ml
| 1er nivel |  |  |  |  | 0 |  | ml
| Montante |  |  |  |  | 0 |  | ml
| Derivación hacia canales |  |  |  |  | 0 |  | ml
| 2do nivel |  |  |  |  | 0 |  | ml
| Montante |  |  |  |  | 0 |  | ml
| 3er nivel |  |  |  |  | 0 |  | ml
| Montante |  |  |  |  | 0 |  | ml
04.03.01.06 | MONTANTE DE TUB. PVC SAP C-10 Ø 4" ADOSADA | [5 empty] | 51 | ml
| 1er nivel |  |  |  |  | 0 |  | ml
| Montante | 4 | 3.25 |  |  | 13 |  | ml
| Derivación hacia canales | 4 | 3 |  |  | 12 |  | ml
| 2do nivel |  |  |  |  | 0 |  | ml
| Montante | 4 | 3.25 |  |  | 13 |  | ml
| 3er nivel |  |  |  |  | 0 |  | ml
| Montante | 4 | 3.25 |  |  | 13 |  | ml
04.03.01.07 | COLUMNETAS DE CONCRETO F´C=175 KG/CM2 PARA BAJANTES | [5 empty] | 4 | und
| Columnetas | 4 |  |  |  | 4 |  | und
04.03.01.08 | DADO DE CONCRETO F´C=175 KG/CM2 PARA BAJANTES | [5 empty] | 4 | und
| Montante | 4 |  |  |  | 4 |  | und
04.03.02 | RED DE RECOLECCION
04.03.02.01 | CANAL RANURADO | [5 empty] | 0 | ml
| Losa primaria |  |  |  |  | 0 |  | ml
04.03.02.02 | CANAL DE CONCRETO EN TECHO CON IMPERMEABILIZANTE | [5 empty] | 0 | ml
| Tramos-Gradas |  |  |  |  | 0 |  | ml
| Tramos-Gradas |  |  |  |  | 0 |  | ml
04.03.02.03 | CANAL DE CONCRETO EN PISO A=30 CM H=VARIABLE, E=10cm | [5 empty] | 0 | ml
| Tramos |  |  |  |  | 0 |  | ml
04.03.02.04 | CANAL DE CONCRETO EN PISO A=50 CM H=VARIABLE, E=15cm | [5 empty] | 7.55 | ml
| Tramos 15 | 1 | 7.55 |  |  | 7.55 |  | ml
04.03.02.05 | REJILLA METALICA TIPO I A=30cm | [5 empty] | 0 | ml
| Tramos |  |  |  |  | 0 |  | ml
04.03.02.06 | REJILLA METALICA TIPO II A=40cm | [5 empty] | 0 | ml
| Tramos |  |  |  |  | 0 |  | ml
04.03.02.07 | REJILLA METALICA TIPO III A=70cm | [5 empty] | 7.55 | ml
| Tramos 15 | 1 | 7.55 |  |  | 7.55 |  | ml
04.03.02.08 | TAPA DE CONCRETO 70x50x5cm f'c=175kg/cm2 | [5 empty] | 0 | ml
| Tramos-Gradas |  |  |  |  | 0 |  | ml
| Tramos-Gradas |  |  |  |  | 0 |  | ml
04.03.02.09 | RED RECOLECTORA TUBERÍA PVC UF Ø DE 8" | [5 empty] | 0 | ml
| Tramos 14 |  |  |  |  | 0 |  | ml
04.03.02.10 | RED RECOLECTORA TUBERÍA PVC UF Ø DE 10" | [5 empty] | 28.8 | ml
| Tramos 6 | 1 | 28.8 |  |  | 28.8 |  | ml
04.03.02.11 | RED RECOLECTORA TUBERÍA PVC UF Ø DE 12" | [5 empty] | 14.5 | ml
| Tramos 13 | 1 | 14.5 |  |  | 14.5 |  | ml
04.03.02.12 | RED RECOLECTORA TUBERÍA PVC UF Ø DE 14" CON REPOSICIÓN DE VEREDAS EXISTENTE | [5 empty] | 126.99 | ml
| Tramos 16 | 1 | 17.75 |  |  | 17.75 |  | ml
| Tramos 17 | 1 | 16.75 |  |  | 16.75 |  | ml
| Tramos 18 | 1 | 23.9 |  |  | 23.9 |  | ml
| Tramos 19 | 1 | 13.65 |  |  | 13.65 |  | ml
| Tramos 20 | 1 | 20.03 |  |  | 20.03 |  | ml
| Tramos 21 | 1 | 16 |  |  | 16 |  | ml
| Tramos 22 | 1 | 9.65 |  |  | 9.65 |  | ml
| Tramos 23 | 1 | 8.2 |  |  | 8.2 |  | ml
| Tramos 24 | 1 | 0.63 |  |  | 0.63 |  | ml
| Tramos 25 | 1 | 0.43 |  |  | 0.43 |  | ml
04.03.02.13 | CAJAS DE INSPECCIÓN TIPO I A=1.00M L=1.00M H=VARIABLE | [5 empty] | 3 | und
| Caja 2 | 1 |  |  |  | 1 |  | und
| Caja 8 | 1 |  |  |  | 1 |  | und
| Caja 10 | 1 |  |  |  | 1 |  | und
04.03.02.14 | CAJAS DE INSPECCIÓN TIPO II A=0.80M L=1.00M H=VARIABLE | [5 empty] | 10 | und
| Caja 11 | 1 |  |  |  | 1 |  | und
| Caja 12 | 1 |  |  |  | 1 |  | und
| Caja 13 | 1 |  |  |  | 1 |  | und
| Caja 14 | 1 |  |  |  | 1 |  | und
| Caja 15 | 1 |  |  |  | 1 |  | und
| Caja 16 | 1 |  |  |  | 1 |  | und
| Caja 17 | 1 |  |  |  | 1 |  | und
| Caja 18 | 1 |  |  |  | 1 |  | und
| Caja 19 | 1 |  |  |  | 1 |  | und
| Caja 20 | 1 |  |  |  | 1 |  | und
04.03.02.15 | CAJAS DE INSPECCIÓN TIPO III A=1.45M L=4.50M H=VARIABLE | [5 empty] | 1 | und
| Desarenador-CAJA 9 | 1 |  |  |  | 1 |  | und
04.03.03 | ACCESORIOS
04.03.03.01 | SUMIDEROS SIFONICO INOXIDABLE 200X200 CON DIAMETRO DE SALIDA DE 3" | [5 empty] | 6 | und
| Patio | 2 |  |  |  | 2 |  | und
| Techo | 4 |  |  |  | 4 |  | und
04.03.03.02 | ABRAZADERA DE FIJACION DE MONTANTE TUBO DE 3" | [5 empty] | 0 | und
| 1er nivel | [6 empty] | und
| Montante |  |  |  |  | 0 |  | und
| 2do nivel | [6 empty] | und
| Montante |  |  |  |  | 0 |  | und
| 3er nivel | [6 empty] | und
| Montante |  |  |  |  | 0 |  | und
04.03.03.03 | ABRAZADERA DE FIJACION DE MONTANTE TUBO DE 4" | [5 empty] | 16 | und
| 1er nivel | 4 | 4 |  |  | 16 |  | und
| 2do nivel |  |  |  |  | 0 |  | und
| 3er nivel |  |  |  |  | 0 |  | und
04.03.03.04 | SOPORTE METALICO DE CANALETAS DE 15 cm | [5 empty] | 0 | und
| Canaleta metalica |  |  |  |  | 0 |  | und
04.03.03.05 | EMBUDO DE CONEXIÓN DE CANALETA Y MONTANTE | [5 empty] | 0 | und
| Canaleta metalica |  |  |  |  | 0 |  | und
04.03.03.06 | CONEXIONES A LA RED RECOLECTORA TUBERÍA PVC UF Ø DE 8" | [5 empty] | 0 | und
| tramo 14 |  |  |  |  | 0 |  | und
04.03.03.07 | CONEXIONES A LA RED RECOLECTORA TUBERÍA PVC UF Ø DE 10" | [5 empty] | 0 | und
| tramo 12 |  |  |  |  | 0 |  | und
BLOQUE 05
PARTIDA | DESCRIPCION | VECES | LONG. | ANCHO | ALTURA | SUB-TOTAL | TOTAL | UNID.
4.03 | SISTEMA DE DRENAJE PLUVIAL
04.03.01 | RED DE RAMALES DE COLECTORES
04.03.01.01 | CANALETA METALICA DE EVACUACION DE AGUAS PLUVIALES | [5 empty] | 5 | ml
| Techo- escaleras | 1 | 5 |  |  | 5 |  | ml
[6 empty] | 0 |  | ml
04.03.01.02 | CANAL DE CONCRETO EN TECHO CON IMPERMEABILIZANTE | [5 empty] | 0 | ml
| Techo transversal |  |  |  |  | 0 |  | ml
| Techo longitudinal |  |  |  |  | 0 |  | ml
04.03.01.03 | CANAL DE CONCRETO CON FIBRA DE ACERO A=0.45M H=0.15M | [5 empty] | 103.6 | ml
| Techo transversal | 8 | 12.95 |  |  | 103.6 |  | ml
| Techo longitudinal | 1 | 33.65 |  |  | 33.65 |  | ml
04.03.01.04 | MONTANTE DE TUB. PVC SAP C-10 Ø 3" EMBEBIDA EN TABIQUERIA | [5 empty] | 32 | ml
1er nivel
| Montante | 4 | 3.25 |  |  | 13 |  | ml
| Derivación hacia canales | 2 | 3 |  |  | 6 |  | ml
| 2do nivel |  |  |  |  | 0 |  | ml
| Montante | 2 | 3.25 |  |  | 6.5 |  | ml
| 3er nivel |  |  |  |  | 0 |  | ml
| Montante | 2 | 3.25 |  |  | 6.5 |  | ml
04.03.01.05 | MONTANTE DE TUB. PVC SAP C-10 Ø 3" ADOSADA | [5 empty] | 11.75 | ml
| 1er nivel |  |  |  |  | 0 |  | ml
| Montante | 1 | 3.25 |  |  | 3.25 |  | ml
| Derivación hacia canales | 1 | 2 |  |  | 2 |  | ml
| 2do nivel |  |  |  |  | 0 |  | ml
| Montante | 1 | 3.25 |  |  | 3.25 |  | ml
| 3er nivel |  |  |  |  | 0 |  | ml
| Montante | 1 | 3.25 |  |  | 3.25 |  | ml
04.03.01.06 | MONTANTE DE TUB. PVC SAP C-10 Ø 4" ADOSADA | [5 empty] | 0 | ml
| 1er nivel |  |  |  |  | 0 |  | ml
| Montante |  |  |  |  | 0 |  | ml
| Derivación hacia canales |  |  |  |  | 0 |  | ml
| 2do nivel |  |  |  |  | 0 |  | ml
| Montante |  |  |  |  | 0 |  | ml
| 3er nivel |  |  |  |  | 0 |  | ml
| Montante |  |  |  |  | 0 |  | ml
04.03.01.07 | COLUMNETAS DE CONCRETO F´C=175 KG/CM2 PARA BAJANTES | [5 empty] | 2 | und
| Columnetas | 2 |  |  |  | 2 |  | und
04.03.01.08 | DADO DE CONCRETO F´C=175 KG/CM2 PARA BAJANTES | [5 empty] | 2 | und
| Montante | 2 |  |  |  | 2 |  | und
04.03.02 | RED DE RECOLECCION
04.03.02.01 | CANAL RANURADO | [5 empty] | 0 | ml
| Losa primaria |  |  |  |  | 0 |  | ml
04.03.02.02 | CANAL DE CONCRETO EN TECHO CON IMPERMEABILIZANTE | [5 empty] | 31.3 | ml
| Tramos--SOTANO | 1 | 31.3 |  |  | 31.3 |  | ml
[6 empty] | 0 |  | ml
04.03.02.03 | CANAL DE CONCRETO EN PISO A=30 CM H=VARIABLE, E=10cm | [5 empty] | 23.4 | ml
| Tramo 4 | 1 | 23.4 |  |  | 23.4 |  | ml
04.03.02.04 | CANAL DE CONCRETO EN PISO A=50 CM H=VARIABLE, E=15cm | [5 empty] | 0 | ml
| Tramos |  |  |  |  | 0 |  | ml
04.03.02.05 | REJILLA METALICA TIPO I A=30cm | [5 empty] | 31.3 | ml
| Tramos--SOTANO | 1 | 31.3 |  |  | 31.3 |  | ml
04.03.02.06 | REJILLA METALICA TIPO II A=40cm | [5 empty] | 23.4 | ml
| Tramos | 1 | 23.4 |  |  | 23.4 |  | ml
04.03.02.07 | REJILLA METALICA TIPO III A=70cm | [5 empty] | 0 | ml
| Tramos 15 |  |  |  |  | 0 |  | ml
04.03.02.08 | TAPA DE CONCRETO 70x50x5cm f'c=175kg/cm2 | [5 empty] | 0 | ml
| Tramos-Gradas |  |  |  |  | 0 |  | ml
| Tramos-Gradas |  |  |  |  | 0 |  | ml
04.03.02.09 | RED RECOLECTORA TUBERÍA PVC UF Ø DE 8" | [5 empty] | 15.8 | ml
| Tramos 4 | 1 | 15.8 |  |  | 15.8 |  | ml
04.03.02.10 | RED RECOLECTORA TUBERÍA PVC UF Ø DE 10" | [5 empty] | 0 | ml
| Tramos 6 |  |  |  |  | 0 |  | ml
04.03.02.11 | RED RECOLECTORA TUBERÍA PVC UF Ø DE 12" | [5 empty] | 0 | ml
| Tramos 13 |  |  |  |  | 0 |  | ml
04.03.02.12 | RED RECOLECTORA TUBERÍA PVC UF Ø DE 14" CON REPOSICIÓN DE VEREDAS EXISTENTE | [5 empty] | 0 | ml
| Tramos 16 |  |  |  |  | 0 |  | ml
04.03.02.13 | CAJAS DE INSPECCIÓN TIPO I A=1.00M L=1.00M H=VARIABLE | [5 empty] | 1 | und
| Caja 1 | 1 |  |  |  | 1 |  | und
04.03.02.14 | CAJAS DE INSPECCIÓN TIPO II A=0.80M L=1.00M H=VARIABLE | [5 empty] | 0 | und
| Tramos |  |  |  |  | 0 |  | und
04.03.02.15 | CAJAS DE INSPECCIÓN TIPO III A=1.45M L=4.50M H=VARIABLE | [5 empty] | 0 | und
| Desarenador-CAJA 9 |  |  |  |  | 0 |  | und
04.03.03 | ACCESORIOS
04.03.03.01 | SUMIDEROS SIFONICO INOXIDABLE 200X200 CON DIAMETRO DE SALIDA DE 3" | [5 empty] | 2 | und
| Patio |  |  |  |  | 0 |  | und
| Techo | 2 |  |  |  | 2 |  | und
04.03.03.02 | ABRAZADERA DE FIJACION DE MONTANTE TUBO DE 3" | [5 empty] | 0 | und
| 1er nivel | [6 empty] | und
| Montante | 3 |  |  |  | 0 |  | und
| 2do nivel | [6 empty] | und
| Montante | 3 |  |  |  | 0 |  | und
| 3er nivel | [6 empty] | und
| Montante | 3 |  |  |  | 0 |  | und
04.03.03.03 | ABRAZADERA DE FIJACION DE MONTANTE TUBO DE 4" | [5 empty] | 0 | und
| 1er nivel |  |  |  |  | 0 |  | und
| 2do nivel |  |  |  |  | 0 |  | und
| 3er nivel |  |  |  |  | 0 |  | und
04.03.03.04 | SOPORTE METALICO DE CANALETAS DE 15 cm | [5 empty] | 4 | und
| Canaleta metalica | 1 | 4 |  |  | 4 |  | und
04.03.03.05 | EMBUDO DE CONEXIÓN DE CANALETA Y MONTANTE | [5 empty] | 1 | und
| Canaleta metalica | 1 |  |  |  | 1 |  | und
04.03.03.06 | CONEXIONES A LA RED RECOLECTORA TUBERÍA PVC UF Ø DE 8" | [5 empty] | 2 | und
| tramo 4 | 2 |  |  |  | 2 |  | und
04.03.03.07 | CONEXIONES A LA RED RECOLECTORA TUBERÍA PVC UF Ø DE 10" | [5 empty] | 0 | und
| tramo 4 |  |  |  |  | 0 |  | und
BLOQUE 06
PARTIDA | DESCRIPCION | VECES | LONG. | ANCHO | ALTURA | SUB-TOTAL | TOTAL | UNID.
4.03 | SISTEMA DE DRENAJE PLUVIAL
04.03.01 | RED DE RAMALES DE COLECTORES
04.03.01.01 | CANALETA METALICA DE EVACUACION DE AGUAS PLUVIALES | [5 empty] | 4 | ml
| Techo- escaleras | 1 | 4 |  |  | 4 |  | ml
[6 empty] | 0 |  | ml
04.03.01.02 | CANAL DE CONCRETO EN TECHO CON IMPERMEABILIZANTE | [5 empty] | 58 | ml
| Techo transversal | 5 | 11.6 |  |  | 58 |  | ml
| Techo longitudinal | 1 | 19.3 |  |  | 19.3 |  | ml
04.03.01.03 | CANAL DE CONCRETO CON FIBRA DE ACERO A=0.45M H=0.15M | [5 empty] | 0 | ml
| Techo transversal |  |  |  |  | 0 |  | ml
| Techo longitudinal |  |  |  |  | 0 |  | ml
04.03.01.04 | MONTANTE DE TUB. PVC SAP C-10 Ø 3" EMBEBIDA EN TABIQUERIA | [5 empty] | 63.75 | ml
1er nivel
| Montante | 5 | 3.25 |  |  | 16.25 |  | ml
| Derivación hacia canales | 5 | 3 |  |  | 15 |  | ml
| 2do nivel |  |  |  |  | 0 |  | ml
| Montante | 5 | 3.25 |  |  | 16.25 |  | ml
| 3er nivel |  |  |  |  | 0 |  | ml
| Montante | 5 | 3.25 |  |  | 16.25 |  | ml
04.03.01.05 | MONTANTE DE TUB. PVC SAP C-10 Ø 3" ADOSADA | [5 empty] | 11.75 | ml
| 1er nivel |  |  |  |  | 0 |  | ml
| Montante | 1 | 3.25 |  |  | 3.25 |  | ml
| Derivación hacia canales | 1 | 2 |  |  | 2 |  | ml
| 2do nivel |  |  |  |  | 0 |  | ml
| Montante | 1 | 3.25 |  |  | 3.25 |  | ml
| 3er nivel |  |  |  |  | 0 |  | ml
| Montante | 1 | 3.25 |  |  | 3.25 |  | ml
04.03.01.06 | MONTANTE DE TUB. PVC SAP C-10 Ø 4" ADOSADA | [5 empty] | 0 | ml
| 1er nivel |  |  |  |  | 0 |  | ml
| Montante |  |  |  |  | 0 |  | ml
| Derivación hacia canales |  |  |  |  | 0 |  | ml
| 2do nivel |  |  |  |  | 0 |  | ml
| Montante |  |  |  |  | 0 |  | ml
| 3er nivel |  |  |  |  | 0 |  | ml
| Montante |  |  |  |  | 0 |  | ml
04.03.01.07 | COLUMNETAS DE CONCRETO F´C=175 KG/CM2 PARA BAJANTES | [5 empty] | 0 | und
| Columnetas |  |  |  |  | 0 |  | und
04.03.01.08 | DADO DE CONCRETO F´C=175 KG/CM2 PARA BAJANTES | [5 empty] | 6 | und
| Montante | 6 |  |  |  | 6 |  | und
04.03.02 | RED DE RECOLECCION
04.03.02.01 | CANAL RANURADO | [5 empty] | 0 | ml
| Losa primaria |  |  |  |  | 0 |  | ml
04.03.02.02 | CANAL DE CONCRETO EN PISO A=20 CM H=VARIABLE, E=10cm | [5 empty] | 28.1 | ml
| Tramos-2 | 1 | 14.1 |  |  | 14.1 |  | ml
| Tramos-3 | 1 | 14 |  |  | 14 |  | ml
04.03.02.03 | CANAL DE CONCRETO EN PISO A=30 CM H=VARIABLE, E=10cm | [5 empty] | 0 | ml
| Tramo 4 |  |  |  |  | 0 |  | ml
04.03.02.04 | CANAL DE CONCRETO EN PISO A=50 CM H=VARIABLE, E=15cm | [5 empty] | 0 | ml
| Tramos |  |  |  |  | 0 |  | ml
04.03.02.05 | REJILLA METALICA TIPO I A=30cm | [5 empty] | 28.1 | ml
| Tramos-2 | 1 | 14.1 |  |  | 14.1 |  | ml
| Tramos-3 | 1 | 14 |  |  | 14 |  | ml
04.03.02.06 | REJILLA METALICA TIPO II A=40cm | [5 empty] | 0 | ml
| Tramos |  |  |  |  | 0 |  | ml
04.03.02.07 | REJILLA METALICA TIPO III A=70cm | [5 empty] | 0 | ml
| Tramos 15 |  |  |  |  | 0 |  | ml
04.03.02.08 | TAPA DE CONCRETO 70x50x5cm f'c=175kg/cm2 | [5 empty] | 0 | ml
| Tramos-Gradas |  |  |  |  | 0 |  | ml
| Tramos-Gradas |  |  |  |  | 0 |  | ml
04.03.02.09 | RED RECOLECTORA TUBERÍA PVC UF Ø DE 8" | [5 empty] | 0 | ml
| Tramos 4 |  |  |  |  | 0 |  | ml
04.03.02.10 | RED RECOLECTORA TUBERÍA PVC UF Ø DE 10" | [5 empty] | 0 | ml
| Tramos 6 |  |  |  |  | 0 |  | ml
04.03.02.11 | RED RECOLECTORA TUBERÍA PVC UF Ø DE 12" | [5 empty] | 0 | ml
| Tramos 13 |  |  |  |  | 0 |  | ml
04.03.02.12 | RED RECOLECTORA TUBERÍA PVC UF Ø DE 14" CON REPOSICIÓN DE VEREDAS EXISTENTE | [5 empty] | 0 | ml
| Tramos 16 |  |  |  |  | 0 |  | ml
04.03.02.13 | CAJAS DE INSPECCIÓN TIPO I A=1.00M L=1.00M H=VARIABLE | [5 empty] | 0 | und
| Caja 1 |  |  |  |  | 0 |  | und
04.03.02.14 | CAJAS DE INSPECCIÓN TIPO II A=0.80M L=1.00M H=VARIABLE | [5 empty] | 0 | und
| Tramos |  |  |  |  | 0 |  | und
04.03.02.15 | CAJAS DE INSPECCIÓN TIPO III A=1.45M L=4.50M H=VARIABLE | [5 empty] | 0 | und
| Desarenador-CAJA 9 |  |  |  |  | 0 |  | und
04.03.03 | ACCESORIOS
04.03.03.01 | SUMIDEROS SIFONICO INOXIDABLE 200X200 CON DIAMETRO DE SALIDA DE 3" | [5 empty] | 5 | und
| Patio |  |  |  |  | 0 |  | und
| Techo | 5 |  |  |  | 5 |  | und
04.03.03.02 | ABRAZADERA DE FIJACION DE MONTANTE TUBO DE 3" | [5 empty] | 0 | und
| 1er nivel | [6 empty] | und
| Montante | 3 |  |  |  | 0 |  | und
| 2do nivel | [6 empty] | und
| Montante | 3 |  |  |  | 0 |  | und
| 3er nivel | [6 empty] | und
| Montante | 3 |  |  |  | 0 |  | und
04.03.03.03 | ABRAZADERA DE FIJACION DE MONTANTE TUBO DE 4" | [5 empty] | 0 | und
| 1er nivel |  |  |  |  | 0 |  | und
| 2do nivel |  |  |  |  | 0 |  | und
| 3er nivel |  |  |  |  | 0 |  | und
04.03.03.04 | SOPORTE METALICO DE CANALETAS DE 15 cm | [5 empty] | 4 | und
| Canaleta metalica | 1 | 4 |  |  | 4 |  | und
04.03.03.05 | EMBUDO DE CONEXIÓN DE CANALETA Y MONTANTE | [5 empty] | 1 | und
| Canaleta metalica | 1 |  |  |  | 1 |  | und
04.03.03.06 | CONEXIONES A LA RED RECOLECTORA TUBERÍA PVC UF Ø DE 8" | [5 empty] | 0 | und
| tramo 4 |  |  |  |  | 0 |  | und
04.03.03.07 | CONEXIONES A LA RED RECOLECTORA TUBERÍA PVC UF Ø DE 10" | [5 empty] | 0 | und
| tramo 4 |  |  |  |  | 0 |  | und
BLOQUE 07
PARTIDA | DESCRIPCION | VECES | LONG. | ANCHO | ALTURA | SUB-TOTAL | TOTAL | UNID.
4.03 | SISTEMA DE DRENAJE PLUVIAL
04.03.01 | RED DE RAMALES DE COLECTORES
04.03.01.01 | CANALETA METALICA DE EVACUACION DE AGUAS PLUVIALES | [5 empty] | 0 | ml
| Techo- escaleras |  |  |  |  | 0 |  | ml
[6 empty] | 0 |  | ml
04.03.01.02 | CANAL DE CONCRETO EN TECHO CON IMPERMEABILIZANTE | [5 empty] | 7 | ml
| Techo transversal | 2 | 3.5 |  |  | 7 |  | ml
| Techo longitudinal | 1 | 4 |  |  | 4 |  | ml
04.03.01.03 | CANAL DE CONCRETO CON FIBRA DE ACERO A=0.45M H=0.15M | [5 empty] | 0 | ml
| Techo |  |  |  |  | 0 |  | ml
04.03.01.04 | MONTANTE DE TUB. PVC SAP C-10 Ø 3" EMBEBIDA EN TABIQUERIA | [5 empty] | 25.5 | ml
1er nivel
| Montante | 2 | 3.25 |  |  | 6.5 |  | ml
| Derivación hacia canales | 2 | 3 |  |  | 6 |  | ml
| 2do nivel |  |  |  |  | 0 |  | ml
| Montante | 2 | 3.25 |  |  | 6.5 |  | ml
| 3er nivel |  |  |  |  | 0 |  | ml
| Montante | 2 | 3.25 |  |  | 6.5 |  | ml
04.03.01.05 | MONTANTE DE TUB. PVC SAP C-10 Ø 3" ADOSADA | [5 empty] | 0 | ml
| 1er nivel |  |  |  |  | 0 |  | ml
| Montante |  |  |  |  | 0 |  | ml
| Derivación hacia canales |  |  |  |  | 0 |  | ml
| 2do nivel |  |  |  |  | 0 |  | ml
| Montante |  |  |  |  | 0 |  | ml
| 3er nivel |  |  |  |  | 0 |  | ml
| Montante |  |  |  |  | 0 |  | ml
04.03.01.06 | MONTANTE DE TUB. PVC SAP C-10 Ø 4" ADOSADA | [5 empty] | 0 | ml
| 1er nivel |  |  |  |  | 0 |  | ml
| 2do nivel |  |  |  |  | 0 |  | ml
| 3er nivel |  |  |  |  | 0 |  | ml
04.03.01.07 | COLUMNETAS DE CONCRETO F´C=175 KG/CM2 PARA BAJANTES | [5 empty] | 0 | und
| Columnetas |  |  |  |  | 0 |  | und
04.03.01.08 | DADO DE CONCRETO F´C=175 KG/CM2 PARA BAJANTES | [5 empty] | 2 | und
| Montante | 2 |  |  |  | 2 |  | und
04.03.02 | RED DE RECOLECCION
04.03.02.01 | CANAL RANURADO | [5 empty] | 0 | ml
| Losa primaria |  |  |  |  | 0 |  | ml
04.03.02.02 | CANAL DE CONCRETO EN PISO A=20 CM H=VARIABLE, E=10cm | [5 empty] | 0 | ml
| Tramos-Gradas |  |  |  |  | 0 |  | ml
| Tramos-Gradas |  |  |  |  | 0 |  | ml
04.03.02.03 | CANAL DE CONCRETO EN PISO A=30 CM H=VARIABLE, E=10cm | [5 empty] | 0 | ml
| Tramos |  |  |  |  | 0 |  | ml
04.03.02.04 | CANAL DE CONCRETO EN PISO A=50 CM H=VARIABLE, E=15cm | [5 empty] | 0 | ml
| Tramos |  |  |  |  | 0 |  | ml
04.03.02.05 | REJILLA METALICA TIPO I A=30cm | [5 empty] | 0 | ml
| Tramos |  |  |  |  | 0 |  | ml
04.03.02.06 | REJILLA METALICA TIPO II A=40cm | [5 empty] | 0 | ml
| Tramos |  |  |  |  | 0 |  | ml
04.03.02.07 | REJILLA METALICA TIPO III A=70cm | [5 empty] | 0 | ml
| Tramos |  |  |  |  | 0 |  | ml
04.03.02.08 | TAPA DE CONCRETO 70x50x5cm f'c=175kg/cm2 | [5 empty] | 0 | ml
| Tramos-Gradas |  |  |  |  | 0 |  | ml
| Tramos-Gradas |  |  |  |  | 0 |  | ml
04.03.02.09 | RED RECOLECTORA TUBERÍA PVC UF Ø DE 8" | [5 empty] | 0 | ml
| Tramos 14 |  |  |  |  | 0 |  | ml
04.03.02.10 | RED RECOLECTORA TUBERÍA PVC UF Ø DE 10" | [5 empty] | 0 | ml
| Tramos 12 |  |  |  |  | 0 |  | ml
04.03.02.11 | RED RECOLECTORA TUBERÍA PVC UF Ø DE 12" | [5 empty] | 0 | ml
| Tramos |  |  |  |  | 0 |  | ml
04.03.02.12 | RED RECOLECTORA TUBERÍA PVC UF Ø DE 14" CON REPOSICIÓN DE VEREDAS EXISTENTE | [5 empty] | 0 | ml
| Tramos |  |  |  |  | 0 |  | ml
04.03.02.13 | CAJAS DE INSPECCIÓN TIPO I A=1.00M L=1.00M H=VARIABLE | [5 empty] | 0 | und
| Caja 3 |  |  |  |  | 0 |  | und
| Caja 14 |  |  |  |  | 0 |  | und
| Caja 15 |  |  |  |  | 0 |  | und
04.03.02.14 | CAJAS DE INSPECCIÓN TIPO II A=0.80M L=1.00M H=VARIABLE | [5 empty] | 0 | und
| Tramos |  |  |  |  | 0 |  | und
04.03.02.15 | CAJAS DE INSPECCIÓN TIPO III A=1.45M L=4.50M H=VARIABLE | [5 empty] | 0 | und
| Desarenador |  |  |  |  | 0 |  | und
04.03.03 | ACCESORIOS
04.03.03.01 | SUMIDEROS SIFONICO INOXIDABLE 200X200 CON DIAMETRO DE SALIDA DE 3" | [5 empty] | 3 | und
| Patio |  |  |  |  | 0 |  | und
| Techo | 3 |  |  |  | 3 |  | und
04.03.03.02 | ABRAZADERA DE FIJACION DE MONTANTE TUBO DE 3" | [5 empty] | 0 | und
| 1er nivel | [6 empty] | und
| Montante |  |  |  |  | 0 |  | und
| 2do nivel | [6 empty] | und
| Montante |  |  |  |  | 0 |  | und
| 3er nivel | [6 empty] | und
| Montante |  |  |  |  | 0 |  | und
04.03.03.03 | ABRAZADERA DE FIJACION DE MONTANTE TUBO DE 4" | [5 empty] | 0 | und
| 1er nivel |  |  |  |  | 0 |  | und
| 2do nivel |  |  |  |  | 0 |  | und
| 3er nivel |  |  |  |  | 0 |  | und
04.03.03.04 | SOPORTE METALICO DE CANALETAS DE 15 cm | [5 empty] | 0 | und
| Canaleta metalica |  |  |  |  | 0 |  | und
04.03.03.05 | EMBUDO DE CONEXIÓN DE CANALETA Y MONTANTE | [5 empty] | 0 | und
| Canaleta metalica |  |  |  |  | 0 |  | und
04.03.03.06 | CONEXIONES A LA RED RECOLECTORA TUBERÍA PVC UF Ø DE 8" | [5 empty] | 0 | und
| tramo 14 |  |  |  |  | 0 |  | und
04.03.03.07 | CONEXIONES A LA RED RECOLECTORA TUBERÍA PVC UF Ø DE 10" | [5 empty] | 0 | und
| tramo 12 |  |  |  |  | 0 |  | und
BLOQUE 08
PARTIDA | DESCRIPCION | VECES | LONG. | ANCHO | ALTURA | SUB-TOTAL | TOTAL | UNID.
4.03 | SISTEMA DE DRENAJE PLUVIAL
04.03.01 | RED DE RAMALES DE COLECTORES
04.03.01.01 | CANALETA METALICA DE EVACUACION DE AGUAS PLUVIALES | [5 empty] | 3.8 | ml
| Techo- escaleras | 1 | 3.8 |  |  | 3.8 |  | ml
[6 empty] | 0 |  | ml
04.03.01.02 | CANAL DE CONCRETO EN TECHO CON IMPERMEABILIZANTE | [5 empty] | 58 | ml
| Techo transversal | 5 | 11.6 |  |  | 58 |  | ml
| Techo longitudinal | 1 | 19.3 |  |  | 19.3 |  | ml
04.03.01.03 | CANAL DE CONCRETO CON FIBRA DE ACERO A=0.45M H=0.15M | [5 empty] | 0 | ml
| Techo transversal |  |  |  |  | 0 |  | ml
| Techo longitudinal |  |  |  |  | 0 |  | ml
04.03.01.04 | MONTANTE DE TUB. PVC SAP C-10 Ø 3" EMBEBIDA EN TABIQUERIA | [5 empty] | 63.75 | ml
1er nivel
| Montante | 5 | 3.25 |  |  | 16.25 |  | ml
| Derivación hacia canales | 5 | 3 |  |  | 15 |  | ml
| 2do nivel |  |  |  |  | 0 |  | ml
| Montante | 5 | 3.25 |  |  | 16.25 |  | ml
| 3er nivel |  |  |  |  | 0 |  | ml
| Montante | 5 | 3.25 |  |  | 16.25 |  | ml
04.03.01.05 | MONTANTE DE TUB. PVC SAP C-10 Ø 3" ADOSADA | [5 empty] | 11.75 | ml
| 1er nivel |  |  |  |  | 0 |  | ml
| Montante | 1 | 3.25 |  |  | 3.25 |  | ml
| Derivación hacia canales | 1 | 2 |  |  | 2 |  | ml
| 2do nivel |  |  |  |  | 0 |  | ml
| Montante | 1 | 3.25 |  |  | 3.25 |  | ml
| 3er nivel |  |  |  |  | 0 |  | ml
| Montante | 1 | 3.25 |  |  | 3.25 |  | ml
04.03.01.06 | MONTANTE DE TUB. PVC SAP C-10 Ø 4" ADOSADA | [5 empty] | 0 | ml
| 1er nivel |  |  |  |  | 0 |  | ml
| Montante |  |  |  |  | 0 |  | ml
| Derivación hacia canales |  |  |  |  | 0 |  | ml
| 2do nivel |  |  |  |  | 0 |  | ml
| Montante |  |  |  |  | 0 |  | ml
| 3er nivel |  |  |  |  | 0 |  | ml
| Montante |  |  |  |  | 0 |  | ml
04.03.01.07 | COLUMNETAS DE CONCRETO F´C=175 KG/CM2 PARA BAJANTES | [5 empty] | 1 | und
| Columnetas | 1 |  |  |  | 1 |  | und
04.03.01.08 | DADO DE CONCRETO F´C=175 KG/CM2 PARA BAJANTES | [5 empty] | 6 | und
| Montante | 6 |  |  |  | 6 |  | und
04.03.02 | RED DE RECOLECCION
04.03.02.01 | CANAL RANURADO | [5 empty] | 61 | ml
| Losa Secundaria | 1 | 30.5 |  |  | 30.5 |  | ml
| Losa Secundaria | 1 | 30.5 |  |  | 30.5
04.03.02.02 | CANAL DE CONCRETO EN PISO A=20 CM H=VARIABLE, E=10cm | [5 empty] | 48.5 | ml
| Tramos-1 | 1 | 48.5 |  |  | 48.5 |  | ml
04.03.02.03 | CANAL DE CONCRETO EN PISO A=30 CM H=VARIABLE, E=10cm | [5 empty] | 0 | ml
| Tramo 4 |  |  |  |  | 0 |  | ml
04.03.02.04 | CANAL DE CONCRETO EN PISO A=50 CM H=VARIABLE, E=15cm | [5 empty] | 0 | ml
| Tramos |  |  |  |  | 0 |  | ml
04.03.02.05 | REJILLA METALICA TIPO I A=30cm | [5 empty] | 48.5 | ml
| Tramos-1 | 1 | 48.5 |  |  | 48.5 |  | ml
04.03.02.06 | REJILLA METALICA TIPO II A=40cm | [5 empty] | 0 | ml
| Tramos |  |  |  |  | 0 |  | ml
04.03.02.07 | REJILLA METALICA TIPO III A=70cm | [5 empty] | 0 | ml
| Tramos 15 |  |  |  |  | 0 |  | ml
04.03.02.08 | TAPA DE CONCRETO 70x50x5cm f'c=175kg/cm2 | [5 empty] | 0 | ml
| Tramos-Gradas |  |  |  |  | 0 |  | ml
| Tramos-Gradas |  |  |  |  | 0 |  | ml
04.03.02.09 | RED RECOLECTORA TUBERÍA PVC UF Ø DE 8" | [5 empty] | 0 | ml
| Tramos 4 |  |  |  |  | 0 |  | ml
04.03.02.10 | RED RECOLECTORA TUBERÍA PVC UF Ø DE 10" | [5 empty] | 0 | ml
| Tramos 6 |  |  |  |  | 0 |  | ml
04.03.02.11 | RED RECOLECTORA TUBERÍA PVC UF Ø DE 12" | [5 empty] | 0 | ml
| Tramos 13 |  |  |  |  | 0 |  | ml
04.03.02.12 | RED RECOLECTORA TUBERÍA PVC UF Ø DE 14" CON REPOSICIÓN DE VEREDAS EXISTENTE | [5 empty] | 0 | ml
| Tramos 16 |  |  |  |  | 0 |  | ml
04.03.02.13 | CAJAS DE INSPECCIÓN TIPO I A=1.00M L=1.00M H=VARIABLE | [5 empty] | 0 | und
| Caja 1 |  |  |  |  | 0 |  | und
04.03.02.14 | CAJAS DE INSPECCIÓN TIPO II A=0.80M L=1.00M H=VARIABLE | [5 empty] | 0 | und
| Tramos |  |  |  |  | 0 |  | und
04.03.02.15 | CAJAS DE INSPECCIÓN TIPO III A=1.45M L=4.50M H=VARIABLE | [5 empty] | 0 | und
| Desarenador-CAJA 9 |  |  |  |  | 0 |  | und
04.03.03 | ACCESORIOS
04.03.03.01 | SUMIDEROS SIFONICO INOXIDABLE 200X200 CON DIAMETRO DE SALIDA DE 3" | [5 empty] | 5 | und
| Patio |  |  |  |  | 0 |  | und
| Techo | 5 |  |  |  | 5 |  | und
04.03.03.02 | ABRAZADERA DE FIJACION DE MONTANTE TUBO DE 3" | [5 empty] | 9 | und
| 1er nivel | [6 empty] | und
| Montante | 3 |  |  |  | 3 |  | und
| 2do nivel | [6 empty] | und
| Montante | 3 |  |  |  | 3 |  | und
| 3er nivel | [6 empty] | und
| Montante | 3 |  |  |  | 3 |  | und
04.03.03.03 | ABRAZADERA DE FIJACION DE MONTANTE TUBO DE 4" | [5 empty] | 0 | und
| 1er nivel |  |  |  |  | 0 |  | und
| 2do nivel |  |  |  |  | 0 |  | und
| 3er nivel |  |  |  |  | 0 |  | und
04.03.03.04 | SOPORTE METALICO DE CANALETAS DE 15 cm | [5 empty] | 4 | und
| Canaleta metalica | 1 | 4 |  |  | 4 |  | und
04.03.03.05 | EMBUDO DE CONEXIÓN DE CANALETA Y MONTANTE | [5 empty] | 1 | und
| Canaleta metalica | 1 |  |  |  | 1 |  | und
04.03.03.06 | CONEXIONES A LA RED RECOLECTORA TUBERÍA PVC UF Ø DE 8" | [5 empty] | 0 | und
| tramo 4 |  |  |  |  | 0 |  | und
04.03.03.07 | CONEXIONES A LA RED RECOLECTORA TUBERÍA PVC UF Ø DE 10" | [5 empty] | 0 | und
| tramo 4 |  |  |  |  | 0 |  | und
BLOQUE 09
PARTIDA | DESCRIPCION | VECES | LONG. | ANCHO | ALTURA | SUB-TOTAL | TOTAL | UNID.
4.03 | SISTEMA DE DRENAJE PLUVIAL
04.03.01 | RED DE RAMALES DE COLECTORES
04.03.01.01 | CANALETA METALICA DE EVACUACION DE AGUAS PLUVIALES | [5 empty] | 1.65 | ml
| Techo- escaleras | 1 | 1.65 |  |  | 1.65 |  | ml
[6 empty] | 0 |  | ml
04.03.01.02 | CANAL DE CONCRETO EN TECHO CON IMPERMEABILIZANTE | [5 empty] | 0 | ml
| Techo transversal |  |  |  |  | 0 |  | ml
| Techo longitudinal |  |  |  |  | 0 |  | ml
04.03.01.03 | CANAL DE CONCRETO CON FIBRA DE ACERO A=0.45M H=0.15M | [5 empty] | 0 | ml
| Techo transversal |  |  |  |  | 0 |  | ml
| Techo longitudinal |  |  |  |  | 0 |  | ml
04.03.01.04 | MONTANTE DE TUB. PVC SAP C-10 Ø 3" EMBEBIDA EN TABIQUERIA | [5 empty] | 0 | ml
1er nivel
| Montante |  |  |  |  | 0 |  | ml
| Derivación hacia canales |  |  |  |  | 0 |  | ml
| 2do nivel |  |  |  |  | 0 |  | ml
| Montante |  |  |  |  | 0 |  | ml
| 3er nivel |  |  |  |  | 0 |  | ml
| Montante |  |  |  |  | 0 |  | ml
04.03.01.05 | MONTANTE DE TUB. PVC SAP C-10 Ø 3" ADOSADA | [5 empty] | 11.75 | ml
| 1er nivel |  |  |  |  | 0 |  | ml
| Montante | 1 | 3.25 |  |  | 3.25 |  | ml
| Derivación hacia canales | 1 | 2 |  |  | 2 |  | ml
| 2do nivel |  |  |  |  | 0 |  | ml
| Montante | 1 | 3.25 |  |  | 3.25 |  | ml
| 3er nivel |  |  |  |  | 0 |  | ml
| Montante | 1 | 3.25 |  |  | 3.25 |  | ml
04.03.01.06 | MONTANTE DE TUB. PVC SAP C-10 Ø 4" ADOSADA | [5 empty] | 0 | ml
| 1er nivel |  |  |  |  | 0 |  | ml
| Montante |  |  |  |  | 0 |  | ml
| Derivación hacia canales |  |  |  |  | 0 |  | ml
| 2do nivel |  |  |  |  | 0 |  | ml
| Montante |  |  |  |  | 0 |  | ml
| 3er nivel |  |  |  |  | 0 |  | ml
| Montante |  |  |  |  | 0 |  | ml
04.03.01.07 | COLUMNETAS DE CONCRETO F´C=175 KG/CM2 PARA BAJANTES | [5 empty] | 1 | und
| Columnetas | 1 |  |  |  | 1 |  | und
04.03.01.08 | DADO DE CONCRETO F´C=175 KG/CM2 PARA BAJANTES | [5 empty] | 1 | und
| Montante | 1 |  |  |  | 1 |  | und
04.03.02 | RED DE RECOLECCION
04.03.02.01 | CANAL RANURADO | [5 empty] | 0 | ml
| Losa Secundaria |  |  |  |  | 0 |  | ml
| Losa Secundaria |  |  |  |  | 0
04.03.02.02 | CANAL DE CONCRETO EN PISO A=20 CM H=VARIABLE, E=10cm | [5 empty] | 7.7 | ml
| Tramos-1 | 1 | 7.7 |  |  | 7.7 |  | ml
04.03.02.03 | CANAL DE CONCRETO EN PISO A=30 CM H=VARIABLE, E=10cm | [5 empty] | 0 | ml
| Tramo 4 |  |  |  |  | 0 |  | ml
04.03.02.04 | CANAL DE CONCRETO EN PISO A=50 CM H=VARIABLE, E=15cm | [5 empty] | 0 | ml
| Tramos |  |  |  |  | 0 |  | ml
04.03.02.05 | REJILLA METALICA TIPO I A=30cm | [5 empty] | 0 | ml
| Tramos-1 |  |  |  |  | 0 |  | ml
04.03.02.06 | REJILLA METALICA TIPO II A=40cm | [5 empty] | 0 | ml
| Tramos |  |  |  |  | 0 |  | ml
04.03.02.07 | REJILLA METALICA TIPO III A=70cm | [5 empty] | 0 | ml
| Tramos 15 |  |  |  |  | 0 |  | ml
04.03.02.08 | TAPA DE CONCRETO 70x50x5cm f'c=175kg/cm2 | [5 empty] | 7.7 | ml
| Tramos-Gradas | 1 | 7.7 |  |  | 7.7 |  | ml
| Tramos-Gradas |  |  |  |  | 0 |  | ml
04.03.02.09 | RED RECOLECTORA TUBERÍA PVC UF Ø DE 8" | [5 empty] | 0 | ml
| Tramos 4 |  |  |  |  | 0 |  | ml
04.03.02.10 | RED RECOLECTORA TUBERÍA PVC UF Ø DE 10" | [5 empty] | 0 | ml
| Tramos 6 |  |  |  |  | 0 |  | ml
04.03.02.11 | RED RECOLECTORA TUBERÍA PVC UF Ø DE 12" | [5 empty] | 0 | ml
| Tramos 13 |  |  |  |  | 0 |  | ml
04.03.02.12 | RED RECOLECTORA TUBERÍA PVC UF Ø DE 14" CON REPOSICIÓN DE VEREDAS EXISTENTE | [5 empty] | 0 | ml
| Tramos 16 |  |  |  |  | 0 |  | ml
04.03.02.13 | CAJAS DE INSPECCIÓN TIPO I A=1.00M L=1.00M H=VARIABLE | [5 empty] | 0 | und
| Caja 1 |  |  |  |  | 0 |  | und
04.03.02.14 | CAJAS DE INSPECCIÓN TIPO II A=0.80M L=1.00M H=VARIABLE | [5 empty] | 0 | und
| Tramos |  |  |  |  | 0 |  | und
04.03.02.15 | CAJAS DE INSPECCIÓN TIPO III A=1.45M L=4.50M H=VARIABLE | [5 empty] | 0 | und
| Desarenador-CAJA 9 |  |  |  |  | 0 |  | und
04.03.03 | ACCESORIOS
04.03.03.01 | SUMIDEROS SIFONICO INOXIDABLE 200X200 CON DIAMETRO DE SALIDA DE 3" | [5 empty] | 0 | und
| Patio |  |  |  |  | 0 |  | und
| Techo |  |  |  |  | 0 |  | und
04.03.03.02 | ABRAZADERA DE FIJACION DE MONTANTE TUBO DE 3" | [5 empty] | 9 | und
| 1er nivel | [6 empty] | und
| Montante | 3 |  |  |  | 3 |  | und
| 2do nivel | [6 empty] | und
| Montante | 3 |  |  |  | 3 |  | und
| 3er nivel | [6 empty] | und
| Montante | 3 |  |  |  | 3 |  | und
04.03.03.03 | ABRAZADERA DE FIJACION DE MONTANTE TUBO DE 4" | [5 empty] | 0 | und
| 1er nivel |  |  |  |  | 0 |  | und
| 2do nivel |  |  |  |  | 0 |  | und
| 3er nivel |  |  |  |  | 0 |  | und
04.03.03.04 | SOPORTE METALICO DE CANALETAS DE 15 cm | [5 empty] | 4 | und
| Canaleta metalica | 1 | 4 |  |  | 4 |  | und
04.03.03.05 | EMBUDO DE CONEXIÓN DE CANALETA Y MONTANTE | [5 empty] | 1 | und
| Canaleta metalica | 1 |  |  |  | 1 |  | und
04.03.03.06 | CONEXIONES A LA RED RECOLECTORA TUBERÍA PVC UF Ø DE 8" | [5 empty] | 0 | und
| tramo 4 |  |  |  |  | 0 |  | und
04.03.03.07 | CONEXIONES A LA RED RECOLECTORA TUBERÍA PVC UF Ø DE 10" | [5 empty] | 0 | und
| tramo 4 |  |  |  |  | 0 |  | und
BLOQUE 10
PARTIDA | DESCRIPCION | VECES | LONG. | ANCHO | ALTURA | SUB-TOTAL | TOTAL | UNID.
4.03 | SISTEMA DE DRENAJE PLUVIAL
04.03.01 | RED DE RAMALES DE COLECTORES
04.03.01.01 | CANALETA METALICA DE EVACUACION DE AGUAS PLUVIALES | [5 empty] | 3.95 | ml
| Techo- escaleras | 1 | 3.95 |  |  | 3.95 |  | ml
[6 empty] | 0 |  | ml
04.03.01.02 | CANAL DE CONCRETO EN TECHO CON IMPERMEABILIZANTE | [5 empty] | 81.2 | ml
| Techo transversal | 7 | 11.6 |  |  | 81.2 |  | ml
| Techo longitudinal | 1 | 28.8 |  |  | 28.8 |  | ml
04.03.01.03 | CANAL DE CONCRETO CON FIBRA DE ACERO A=0.45M H=0.15M | [5 empty] | 0 | ml
| Techo transversal |  |  |  |  | 0 |  | ml
| Techo longitudinal |  |  |  |  | 0 |  | ml
04.03.01.04 | MONTANTE DE TUB. PVC SAP C-10 Ø 3" EMBEBIDA EN TABIQUERIA | [5 empty] | 89.25 | ml
1er nivel
| Montante | 7 | 3.25 |  |  | 22.75 |  | ml
| Derivación hacia canales | 7 | 3 |  |  | 21 |  | ml
| 2do nivel |  |  |  |  | 0 |  | ml
| Montante | 7 | 3.25 |  |  | 22.75 |  | ml
| 3er nivel |  |  |  |  | 0 |  | ml
| Montante | 7 | 3.25 |  |  | 22.75 |  | ml
04.03.01.05 | MONTANTE DE TUB. PVC SAP C-10 Ø 3" ADOSADA | [5 empty] | 11.75 | ml
| 1er nivel |  |  |  |  | 0 |  | ml
| Montante | 1 | 3.25 |  |  | 3.25 |  | ml
| Derivación hacia canales | 1 | 2 |  |  | 2 |  | ml
| 2do nivel |  |  |  |  | 0 |  | ml
| Montante | 1 | 3.25 |  |  | 3.25 |  | ml
| 3er nivel |  |  |  |  | 0 |  | ml
| Montante | 1 | 3.25 |  |  | 3.25 |  | ml
04.03.01.06 | MONTANTE DE TUB. PVC SAP C-10 Ø 4" ADOSADA | [5 empty] | 0 | ml
| 1er nivel |  |  |  |  | 0 |  | ml
| Montante |  |  |  |  | 0 |  | ml
| Derivación hacia canales |  |  |  |  | 0 |  | ml
| 2do nivel |  |  |  |  | 0 |  | ml
| Montante |  |  |  |  | 0 |  | ml
| 3er nivel |  |  |  |  | 0 |  | ml
| Montante |  |  |  |  | 0 |  | ml
04.03.01.07 | COLUMNETAS DE CONCRETO F´C=175 KG/CM2 PARA BAJANTES | [5 empty] | 1 | und
| Columnetas | 1 |  |  |  | 1 |  | und
04.03.01.08 | DADO DE CONCRETO F´C=175 KG/CM2 PARA BAJANTES | [5 empty] | 8 | und
| Montante | 8 |  |  |  | 8 |  | und
04.03.02 | RED DE RECOLECCION
04.03.02.01 | CANAL RANURADO | [5 empty] | 0 | ml
| Losa Secundaria |  |  |  |  | 0 |  | ml
| Losa Secundaria |  |  |  |  | 0
04.03.02.02 | CANAL DE CONCRETO EN PISO A=20 CM H=VARIABLE, E=10cm | [5 empty] | 50.1 | ml
| Tramos-8 | 1 | 9.8 |  |  | 9.8 |  | ml
| Tramos-9 | 1 | 31.9 |  |  | 31.9 |  | ml
| Tramos-10 | 1 | 8.4 |  |  | 8.4 |  | ml
04.03.02.03 | CANAL DE CONCRETO EN PISO A=30 CM H=VARIABLE, E=10cm | [5 empty] | 0 | ml
| Tramo 4 |  |  |  |  | 0 |  | ml
04.03.02.04 | CANAL DE CONCRETO EN PISO A=50 CM H=VARIABLE, E=15cm | [5 empty] | 0 | ml
| Tramos |  |  |  |  | 0 |  | ml
04.03.02.05 | REJILLA METALICA TIPO I A=30cm | [5 empty] | 50.1 | ml
| Tramos-8 | 1 | 9.8 |  |  | 9.8 |  | ml
| Tramos-9 | 1 | 31.9 |  |  | 31.9 |  | ml
| Tramos-10 | 1 | 8.4 |  |  | 8.4 |  | ml
04.03.02.06 | REJILLA METALICA TIPO II A=40cm | [5 empty] | 0 | ml
| Tramos |  |  |  |  | 0 |  | ml
04.03.02.07 | REJILLA METALICA TIPO III A=70cm | [5 empty] | 0 | ml
| Tramos 15 |  |  |  |  | 0 |  | ml
04.03.02.08 | TAPA DE CONCRETO 70x50x5cm f'c=175kg/cm2 | [5 empty] | 0 | ml
| Tramos-Gradas |  |  |  |  | 0 |  | ml
| Tramos-Gradas |  |  |  |  | 0 |  | ml
04.03.02.09 | RED RECOLECTORA TUBERÍA PVC UF Ø DE 8" | [5 empty] | 0 | ml
| Tramos 4 |  |  |  |  | 0 |  | ml
04.03.02.10 | RED RECOLECTORA TUBERÍA PVC UF Ø DE 10" | [5 empty] | 0 | ml
| Tramos 6 |  |  |  |  | 0 |  | ml
04.03.02.11 | RED RECOLECTORA TUBERÍA PVC UF Ø DE 12" | [5 empty] | 0 | ml
| Tramos 13 |  |  |  |  | 0 |  | ml
04.03.02.12 | RED RECOLECTORA TUBERÍA PVC UF Ø DE 14" CON REPOSICIÓN DE VEREDAS EXISTENTE | [5 empty] | 0 | ml
| Tramos 16 |  |  |  |  | 0 |  | ml
04.03.02.13 | CAJAS DE INSPECCIÓN TIPO I A=1.00M L=1.00M H=VARIABLE | [5 empty] | 0 | und
| Caja 1 |  |  |  |  | 0 |  | und
04.03.02.14 | CAJAS DE INSPECCIÓN TIPO II A=0.80M L=1.00M H=VARIABLE | [5 empty] | 0 | und
| Tramos |  |  |  |  | 0 |  | und
04.03.02.15 | CAJAS DE INSPECCIÓN TIPO III A=1.45M L=4.50M H=VARIABLE | [5 empty] | 0 | und
| Desarenador-CAJA 9 |  |  |  |  | 0 |  | und
04.03.03 | ACCESORIOS
04.03.03.01 | SUMIDEROS SIFONICO INOXIDABLE 200X200 CON DIAMETRO DE SALIDA DE 3" | [5 empty] | 7 | und
| Patio |  |  |  |  | 0 |  | und
| Techo | 7 |  |  |  | 7 |  | und
04.03.03.02 | ABRAZADERA DE FIJACION DE MONTANTE TUBO DE 3" | [5 empty] | 9 | und
| 1er nivel | [6 empty] | und
| Montante | 3 |  |  |  | 3 |  | und
| 2do nivel | [6 empty] | und
| Montante | 3 |  |  |  | 3 |  | und
| 3er nivel | [6 empty] | und
| Montante | 3 |  |  |  | 3 |  | und
04.03.03.03 | ABRAZADERA DE FIJACION DE MONTANTE TUBO DE 4" | [5 empty] | 0 | und
| 1er nivel |  |  |  |  | 0 |  | und
| 2do nivel |  |  |  |  | 0 |  | und
| 3er nivel |  |  |  |  | 0 |  | und
04.03.03.04 | SOPORTE METALICO DE CANALETAS DE 15 cm | [5 empty] | 4 | und
| Canaleta metalica | 1 | 4 |  |  | 4 |  | und
04.03.03.05 | EMBUDO DE CONEXIÓN DE CANALETA Y MONTANTE | [5 empty] | 1 | und
| Canaleta metalica | 1 |  |  |  | 1 |  | und
04.03.03.06 | CONEXIONES A LA RED RECOLECTORA TUBERÍA PVC UF Ø DE 8" | [5 empty] | 0 | und
| tramo 4 |  |  |  |  | 0 |  | und
04.03.03.07 | CONEXIONES A LA RED RECOLECTORA TUBERÍA PVC UF Ø DE 10" | [5 empty] | 0 | und
| tramo 4 |  |  |  |  | 0 |  | und
BLOQUE 11 INGRESO SECUNADRIA
PARTIDA | DESCRIPCION | VECES | LONG. | ANCHO | ALTURA | SUB-TOTAL | TOTAL | UNID.
4.03 | SISTEMA DE DRENAJE PLUVIAL
04.03.01 | RED DE RAMALES DE COLECTORES
04.03.01.01 | CANALETA METALICA DE EVACUACION DE AGUAS PLUVIALES | [5 empty] | 0 | ml
| Techo- escaleras |  |  |  |  | 0 |  | ml
[6 empty] | 0 |  | ml
04.03.01.02 | CANAL DE CONCRETO EN TECHO CON IMPERMEABILIZANTE | [5 empty] | 9 | ml
| Techo transversal | 2 | 4.5 |  |  | 9 |  | ml
| Techo longitudinal | 1 | 14 |  |  | 14 |  | ml
04.03.01.03 | CANAL DE CONCRETO CON FIBRA DE ACERO A=0.45M H=0.15M | [5 empty] | 0 | ml
| Techo transversal |  |  |  |  | 0 |  | ml
| Techo longitudinal |  |  |  |  | 0 |  | ml
04.03.01.04 | MONTANTE DE TUB. PVC SAP C-10 Ø 3" EMBEBIDA EN TABIQUERIA | [5 empty] | 25.5 | ml
1er nivel
| Montante | 2 | 3.25 |  |  | 6.5 |  | ml
| Derivación hacia canales | 2 | 3 |  |  | 6 |  | ml
| 2do nivel |  |  |  |  | 0 |  | ml
| Montante | 2 | 3.25 |  |  | 6.5 |  | ml
| 3er nivel |  |  |  |  | 0 |  | ml
| Montante | 2 | 3.25 |  |  | 6.5 |  | ml
04.03.01.05 | MONTANTE DE TUB. PVC SAP C-10 Ø 3" ADOSADA | [5 empty] | 0 | ml
| 1er nivel |  |  |  |  | 0 |  | ml
| Montante |  |  |  |  | 0 |  | ml
| Derivación hacia canales |  |  |  |  | 0 |  | ml
| 2do nivel |  |  |  |  | 0 |  | ml
| Montante |  |  |  |  | 0 |  | ml
| 3er nivel |  |  |  |  | 0 |  | ml
| Montante |  |  |  |  | 0 |  | ml
04.03.01.06 | MONTANTE DE TUB. PVC SAP C-10 Ø 4" ADOSADA | [5 empty] | 0 | ml
| 1er nivel |  |  |  |  | 0 |  | ml
| Montante |  |  |  |  | 0 |  | ml
| Derivación hacia canales |  |  |  |  | 0 |  | ml
| 2do nivel |  |  |  |  | 0 |  | ml
| Montante |  |  |  |  | 0 |  | ml
| 3er nivel |  |  |  |  | 0 |  | ml
| Montante |  |  |  |  | 0 |  | ml
04.03.01.07 | COLUMNETAS DE CONCRETO F´C=175 KG/CM2 PARA BAJANTES | [5 empty] | 0 | und
| Columnetas |  |  |  |  | 0 |  | und
04.03.01.08 | DADO DE CONCRETO F´C=175 KG/CM2 PARA BAJANTES | [5 empty] | 2 | und
| Montante | 2 |  |  |  | 2 |  | und
04.03.02 | RED DE RECOLECCION
04.03.02.01 | CANAL RANURADO | [5 empty] | 0 | ml
| Losa Secundaria |  |  |  |  | 0 |  | ml
| Losa Secundaria |  |  |  |  | 0
04.03.02.02 | CANAL DE CONCRETO EN PISO A=20 CM H=VARIABLE, E=10cm | [5 empty] | 0 | ml
| Tramos-8 |  |  |  |  | 0 |  | ml
| Tramos-9 |  |  |  |  | 0 |  | ml
| Tramos-10 |  |  |  |  | 0 |  | ml
04.03.02.03 | CANAL DE CONCRETO EN PISO A=30 CM H=VARIABLE, E=10cm | [5 empty] | 0 | ml
| Tramo 4 |  |  |  |  | 0 |  | ml
04.03.02.04 | CANAL DE CONCRETO EN PISO A=50 CM H=VARIABLE, E=15cm | [5 empty] | 0 | ml
| Tramos |  |  |  |  | 0 |  | ml
04.03.02.05 | REJILLA METALICA TIPO I A=30cm | [5 empty] | 0 | ml
| Tramos-8 |  |  |  |  | 0 |  | ml
| Tramos-9 |  |  |  |  | 0 |  | ml
| Tramos-10 |  |  |  |  | 0 |  | ml
04.03.02.06 | REJILLA METALICA TIPO II A=40cm | [5 empty] | 0 | ml
| Tramos |  |  |  |  | 0 |  | ml
04.03.02.07 | REJILLA METALICA TIPO III A=70cm | [5 empty] | 0 | ml
| Tramos 15 |  |  |  |  | 0 |  | ml
04.03.02.08 | TAPA DE CONCRETO 70x50x5cm f'c=175kg/cm2 | [5 empty] | 0 | ml
| Tramos-Gradas |  |  |  |  | 0 |  | ml
| Tramos-Gradas |  |  |  |  | 0 |  | ml
04.03.02.09 | RED RECOLECTORA TUBERÍA PVC UF Ø DE 8" | [5 empty] | 0 | ml
| Tramos 4 |  |  |  |  | 0 |  | ml
04.03.02.10 | RED RECOLECTORA TUBERÍA PVC UF Ø DE 10" | [5 empty] | 0 | ml
| Tramos 6 |  |  |  |  | 0 |  | ml
04.03.02.11 | RED RECOLECTORA TUBERÍA PVC UF Ø DE 12" | [5 empty] | 0 | ml
| Tramos 13 |  |  |  |  | 0 |  | ml
04.03.02.12 | RED RECOLECTORA TUBERÍA PVC UF Ø DE 14" CON REPOSICIÓN DE VEREDAS EXISTENTE | [5 empty] | 0 | ml
| Tramos 16 |  |  |  |  | 0 |  | ml
04.03.02.13 | CAJAS DE INSPECCIÓN TIPO I A=1.00M L=1.00M H=VARIABLE | [5 empty] | 0 | und
| Caja 1 |  |  |  |  | 0 |  | und
04.03.02.14 | CAJAS DE INSPECCIÓN TIPO II A=0.80M L=1.00M H=VARIABLE | [5 empty] | 0 | und
| Tramos |  |  |  |  | 0 |  | und
04.03.02.15 | CAJAS DE INSPECCIÓN TIPO III A=1.45M L=4.50M H=VARIABLE | [5 empty] | 0 | und
| Desarenador-CAJA 9 |  |  |  |  | 0 |  | und
04.03.03 | ACCESORIOS
04.03.03.01 | SUMIDEROS SIFONICO INOXIDABLE 200X200 CON DIAMETRO DE SALIDA DE 3" | [5 empty] | 2 | und
| Patio |  |  |  |  | 0 |  | und
| Techo | 2 |  |  |  | 2 |  | und
04.03.03.02 | ABRAZADERA DE FIJACION DE MONTANTE TUBO DE 3" | [5 empty] | 0 | und
| 1er nivel | [6 empty] | und
| Montante |  |  |  |  | 0 |  | und
| 2do nivel | [6 empty] | und
| Montante |  |  |  |  | 0 |  | und
| 3er nivel | [6 empty] | und
| Montante |  |  |  |  | 0 |  | und
04.03.03.03 | ABRAZADERA DE FIJACION DE MONTANTE TUBO DE 4" | [5 empty] | 0 | und
| 1er nivel |  |  |  |  | 0 |  | und
| 2do nivel |  |  |  |  | 0 |  | und
| 3er nivel |  |  |  |  | 0 |  | und
04.03.03.04 | SOPORTE METALICO DE CANALETAS DE 15 cm | [5 empty] | 0 | und
| Canaleta metalica |  |  |  |  | 0 |  | und
04.03.03.05 | EMBUDO DE CONEXIÓN DE CANALETA Y MONTANTE | [5 empty] | 0 | und
| Canaleta metalica |  |  |  |  | 0 |  | und
04.03.03.06 | CONEXIONES A LA RED RECOLECTORA TUBERÍA PVC UF Ø DE 8" | [5 empty] | 0 | und
| tramo 4 |  |  |  |  | 0 |  | und
04.03.03.07 | CONEXIONES A LA RED RECOLECTORA TUBERÍA PVC UF Ø DE 10" | [5 empty] | 0 | und
| tramo 4 |  |  |  |  | 0 |  | und
BLOQUE 12 INGRESO PRIMARIA
PARTIDA | DESCRIPCION | VECES | LONG. | ANCHO | ALTURA | SUB-TOTAL | TOTAL | UNID.
4.03 | SISTEMA DE DRENAJE PLUVIAL
04.03.01 | RED DE RAMALES DE COLECTORES
04.03.01.01 | CANALETA METALICA DE EVACUACION DE AGUAS PLUVIALES | [5 empty] | 0 | ml
| Techo- escaleras |  |  |  |  | 0 |  | ml
[6 empty] | 0 |  | ml
04.03.01.02 | CANAL DE CONCRETO EN TECHO CON IMPERMEABILIZANTE | [5 empty] | 9 | ml
| Techo transversal | 2 | 4.5 |  |  | 9 |  | ml
| Techo longitudinal | 1 | 14 |  |  | 14 |  | ml
04.03.01.03 | CANAL DE CONCRETO CON FIBRA DE ACERO A=0.45M H=0.15M | [5 empty] | 0 | ml
| Techo transversal |  |  |  |  | 0 |  | ml
| Techo longitudinal |  |  |  |  | 0 |  | ml
04.03.01.04 | MONTANTE DE TUB. PVC SAP C-10 Ø 3" EMBEBIDA EN TABIQUERIA | [5 empty] | 25.5 | ml
1er nivel
| Montante | 2 | 3.25 |  |  | 6.5 |  | ml
| Derivación hacia canales | 2 | 3 |  |  | 6 |  | ml
| 2do nivel |  |  |  |  | 0 |  | ml
| Montante | 2 | 3.25 |  |  | 6.5 |  | ml
| 3er nivel |  |  |  |  | 0 |  | ml
| Montante | 2 | 3.25 |  |  | 6.5 |  | ml
04.03.01.05 | MONTANTE DE TUB. PVC SAP C-10 Ø 3" ADOSADA | [5 empty] | 0 | ml
| 1er nivel |  |  |  |  | 0 |  | ml
| Montante |  |  |  |  | 0 |  | ml
| Derivación hacia canales |  |  |  |  | 0 |  | ml
| 2do nivel |  |  |  |  | 0 |  | ml
| Montante |  |  |  |  | 0 |  | ml
| 3er nivel |  |  |  |  | 0 |  | ml
| Montante |  |  |  |  | 0 |  | ml
04.03.01.06 | MONTANTE DE TUB. PVC SAP C-10 Ø 4" ADOSADA | [5 empty] | 0 | ml
| 1er nivel |  |  |  |  | 0 |  | ml
| Montante |  |  |  |  | 0 |  | ml
| Derivación hacia canales |  |  |  |  | 0 |  | ml
| 2do nivel |  |  |  |  | 0 |  | ml
| Montante |  |  |  |  | 0 |  | ml
| 3er nivel |  |  |  |  | 0 |  | ml
| Montante |  |  |  |  | 0 |  | ml
04.03.01.07 | COLUMNETAS DE CONCRETO F´C=175 KG/CM2 PARA BAJANTES | [5 empty] | 0 | und
| Columnetas |  |  |  |  | 0 |  | und
04.03.01.08 | DADO DE CONCRETO F´C=175 KG/CM2 PARA BAJANTES | [5 empty] | 2 | und
| Montante | 2 |  |  |  | 2 |  | und
04.03.02 | RED DE RECOLECCION
04.03.02.01 | CANAL RANURADO | [5 empty] | 0 | ml
| Losa Secundaria |  |  |  |  | 0 |  | ml
| Losa Secundaria |  |  |  |  | 0
04.03.02.02 | CANAL DE CONCRETO EN PISO A=20 CM H=VARIABLE, E=10cm | [5 empty] | 0 | ml
| Tramos-8 |  |  |  |  | 0 |  | ml
| Tramos-9 |  |  |  |  | 0 |  | ml
| Tramos-10 |  |  |  |  | 0 |  | ml
04.03.02.03 | CANAL DE CONCRETO EN PISO A=30 CM H=VARIABLE, E=10cm | [5 empty] | 0 | ml
| Tramo 4 |  |  |  |  | 0 |  | ml
04.03.02.04 | CANAL DE CONCRETO EN PISO A=50 CM H=VARIABLE, E=15cm | [5 empty] | 0 | ml
| Tramos |  |  |  |  | 0 |  | ml
04.03.02.05 | REJILLA METALICA TIPO I A=30cm | [5 empty] | 0 | ml
| Tramos-8 |  |  |  |  | 0 |  | ml
| Tramos-9 |  |  |  |  | 0 |  | ml
| Tramos-10 |  |  |  |  | 0 |  | ml
04.03.02.06 | REJILLA METALICA TIPO II A=40cm | [5 empty] | 0 | ml
| Tramos |  |  |  |  | 0 |  | ml
04.03.02.07 | REJILLA METALICA TIPO III A=70cm | [5 empty] | 0 | ml
| Tramos 15 |  |  |  |  | 0 |  | ml
04.03.02.08 | TAPA DE CONCRETO 70x50x5cm f'c=175kg/cm2 | [5 empty] | 0 | ml
| Tramos-Gradas |  |  |  |  | 0 |  | ml
| Tramos-Gradas |  |  |  |  | 0 |  | ml
04.03.02.09 | RED RECOLECTORA TUBERÍA PVC UF Ø DE 8" | [5 empty] | 0 | ml
| Tramos 4 |  |  |  |  | 0 |  | ml
04.03.02.10 | RED RECOLECTORA TUBERÍA PVC UF Ø DE 10" | [5 empty] | 0 | ml
| Tramos 6 |  |  |  |  | 0 |  | ml
04.03.02.11 | RED RECOLECTORA TUBERÍA PVC UF Ø DE 12" | [5 empty] | 0 | ml
| Tramos 13 |  |  |  |  | 0 |  | ml
04.03.02.12 | RED RECOLECTORA TUBERÍA PVC UF Ø DE 14" CON REPOSICIÓN DE VEREDAS EXISTENTE | [5 empty] | 0 | ml
| Tramos 16 |  |  |  |  | 0 |  | ml
04.03.02.13 | CAJAS DE INSPECCIÓN TIPO I A=1.00M L=1.00M H=VARIABLE | [5 empty] | 0 | und
| Caja 1 |  |  |  |  | 0 |  | und
04.03.02.14 | CAJAS DE INSPECCIÓN TIPO II A=0.80M L=1.00M H=VARIABLE | [5 empty] | 0 | und
| Tramos |  |  |  |  | 0 |  | und
04.03.02.15 | CAJAS DE INSPECCIÓN TIPO III A=1.45M L=4.50M H=VARIABLE | [5 empty] | 0 | und
| Desarenador-CAJA 9 |  |  |  |  | 0 |  | und
04.03.03 | ACCESORIOS
04.03.03.01 | SUMIDEROS SIFONICO INOXIDABLE 200X200 CON DIAMETRO DE SALIDA DE 3" | [5 empty] | 2 | und
| Patio |  |  |  |  | 0 |  | und
| Techo | 2 |  |  |  | 2 |  | und
04.03.03.02 | ABRAZADERA DE FIJACION DE MONTANTE TUBO DE 3" | [5 empty] | 0 | und
| 1er nivel | [6 empty] | und
| Montante |  |  |  |  | 0 |  | und
| 2do nivel | [6 empty] | und
| Montante |  |  |  |  | 0 |  | und
| 3er nivel | [6 empty] | und
| Montante |  |  |  |  | 0 |  | und
04.03.03.03 | ABRAZADERA DE FIJACION DE MONTANTE TUBO DE 4" | [5 empty] | 0 | und
| 1er nivel |  |  |  |  | 0 |  | und
| 2do nivel |  |  |  |  | 0 |  | und
| 3er nivel |  |  |  |  | 0 |  | und
04.03.03.04 | SOPORTE METALICO DE CANALETAS DE 15 cm | [5 empty] | 0 | und
| Canaleta metalica |  |  |  |  | 0 |  | und
04.03.03.05 | EMBUDO DE CONEXIÓN DE CANALETA Y MONTANTE | [5 empty] | 0 | und
| Canaleta metalica |  |  |  |  | 0 |  | und
04.03.03.06 | CONEXIONES A LA RED RECOLECTORA TUBERÍA PVC UF Ø DE 8" | [5 empty] | 0 | und
| tramo 4 |  |  |  |  | 0 |  | und
04.03.03.07 | CONEXIONES A LA RED RECOLECTORA TUBERÍA PVC UF Ø DE 10" | [5 empty] | 0 | und
| tramo 4 |  |  |  |  | 0 |  | und
BLOQUE CANCHAS DEPORTIVAS
PARTIDA | DESCRIPCION | VECES | LONG. | ANCHO | ALTURA | SUB-TOTAL | TOTAL | UNID.
4.03 | SISTEMA DE DRENAJE PLUVIAL
04.03.01 | RED DE RAMALES DE COLECTORES
04.03.01.01 | CANALETA METALICA DE EVACUACION DE AGUAS PLUVIALES | [5 empty] | 0 | ml
| Techo- escaleras |  |  |  |  | 0 |  | ml
[6 empty] | 0 |  | ml
04.03.01.02 | CANAL DE CONCRETO EN TECHO CON IMPERMEABILIZANTE | [5 empty] | 0 | ml
| Techo transversal |  |  |  |  | 0 |  | ml
| Techo longitudinal |  |  |  |  | 0 |  | ml
04.03.01.03 | CANAL DE CONCRETO CON FIBRA DE ACERO A=0.45M H=0.15M | [5 empty] | 0 | ml
| Techo transversal |  |  |  |  | 0 |  | ml
| Techo longitudinal |  |  |  |  | 0 |  | ml
04.03.01.04 | MONTANTE DE TUB. PVC SAP C-10 Ø 3" EMBEBIDA EN TABIQUERIA | [5 empty] | 0 | ml
1er nivel
| Montante |  |  |  |  | 0 |  | ml
| Derivación hacia canales |  |  |  |  | 0 |  | ml
| 2do nivel |  |  |  |  | 0 |  | ml
| Montante |  |  |  |  | 0 |  | ml
| 3er nivel |  |  |  |  | 0 |  | ml
| Montante |  |  |  |  | 0 |  | ml
04.03.01.05 | MONTANTE DE TUB. PVC SAP C-10 Ø 3" ADOSADA | [5 empty] | 0 | ml
| 1er nivel |  |  |  |  | 0 |  | ml
| Montante |  |  |  |  | 0 |  | ml
| Derivación hacia canales |  |  |  |  | 0 |  | ml
| 2do nivel |  |  |  |  | 0 |  | ml
| Montante |  |  |  |  | 0 |  | ml
| 3er nivel |  |  |  |  | 0 |  | ml
| Montante |  |  |  |  | 0 |  | ml
04.03.01.06 | MONTANTE DE TUB. PVC SAP C-10 Ø 4" ADOSADA | [5 empty] | 459 | ml
| 1er nivel |  |  |  |  | 0 |  | ml
| Montante | 36 | 3.25 |  |  | 117 |  | ml
| Derivación hacia canales | 36 | 3 |  |  | 108 |  | ml
| 2do nivel |  |  |  |  | 0 |  | ml
| Montante | 36 | 3.25 |  |  | 117 |  | ml
| 3er nivel |  |  |  |  | 0 |  | ml
| Montante | 36 | 3.25 |  |  | 117 |  | ml
04.03.01.07 | COLUMNETAS DE CONCRETO F´C=175 KG/CM2 PARA BAJANTES | [5 empty] | 36 | und
| Columnetas | 36 |  |  |  | 36 |  | und
04.03.01.08 | DADO DE CONCRETO F´C=175 KG/CM2 PARA BAJANTES | [5 empty] | 36 | und
| Montante | 36 |  |  |  | 36 |  | und
04.03.02 | RED DE RECOLECCION
04.03.02.01 | CANAL RANURADO | [5 empty] | 0 | ml
| Losa Secundaria |  |  |  |  | 0 |  | ml
| Losa Secundaria |  |  |  |  | 0
04.03.02.02 | CANAL DE CONCRETO EN PISO A=20 CM H=VARIABLE, E=10cm | [5 empty] | 0 | ml
| Tramos-8 |  |  |  |  | 0 |  | ml
| Tramos-9 |  |  |  |  | 0 |  | ml
| Tramos-10 |  |  |  |  | 0 |  | ml
04.03.02.03 | CANAL DE CONCRETO EN PISO A=30 CM H=VARIABLE, E=10cm | [5 empty] | 0 | ml
| Tramo 4 |  |  |  |  | 0 |  | ml
04.03.02.04 | CANAL DE CONCRETO EN PISO A=50 CM H=VARIABLE, E=15cm | [5 empty] | 0 | ml
| Tramos |  |  |  |  | 0 |  | ml
04.03.02.05 | REJILLA METALICA TIPO I A=30cm | [5 empty] | 0 | ml
| Tramos-8 |  |  |  |  | 0 |  | ml
| Tramos-9 |  |  |  |  | 0 |  | ml
| Tramos-10 |  |  |  |  | 0 |  | ml
04.03.02.06 | REJILLA METALICA TIPO II A=40cm | [5 empty] | 0 | ml
| Tramos |  |  |  |  | 0 |  | ml
04.03.02.07 | REJILLA METALICA TIPO III A=70cm | [5 empty] | 0 | ml
| Tramos 15 |  |  |  |  | 0 |  | ml
04.03.02.08 | TAPA DE CONCRETO 70x50x5cm f'c=175kg/cm2 | [5 empty] | 0 | ml
| Tramos-Gradas |  |  |  |  | 0 |  | ml
| Tramos-Gradas |  |  |  |  | 0 |  | ml
04.03.02.09 | RED RECOLECTORA TUBERÍA PVC UF Ø DE 8" | [5 empty] | 0 | ml
| Tramos 4 |  |  |  |  | 0 |  | ml
04.03.02.10 | RED RECOLECTORA TUBERÍA PVC UF Ø DE 10" | [5 empty] | 0 | ml
| Tramos 6 |  |  |  |  | 0 |  | ml
04.03.02.11 | RED RECOLECTORA TUBERÍA PVC UF Ø DE 12" | [5 empty] | 0 | ml
| Tramos 13 |  |  |  |  | 0 |  | ml
04.03.02.12 | RED RECOLECTORA TUBERÍA PVC UF Ø DE 14" CON REPOSICIÓN DE VEREDAS EXISTENTE | [5 empty] | 0 | ml
| Tramos 16 |  |  |  |  | 0 |  | ml
04.03.02.13 | CAJAS DE INSPECCIÓN TIPO I A=1.00M L=1.00M H=VARIABLE | [5 empty] | 0 | und
| Caja 1 |  |  |  |  | 0 |  | und
04.03.02.14 | CAJAS DE INSPECCIÓN TIPO II A=0.80M L=1.00M H=VARIABLE | [5 empty] | 0 | und
| Tramos |  |  |  |  | 0 |  | und
04.03.02.15 | CAJAS DE INSPECCIÓN TIPO III A=1.45M L=4.50M H=VARIABLE | [5 empty] | 0 | und
| Desarenador-CAJA 9 |  |  |  |  | 0 |  | und
04.03.03 | ACCESORIOS
04.03.03.01 | SUMIDEROS SIFONICO INOXIDABLE 200X200 CON DIAMETRO DE SALIDA DE 3" | [5 empty] | 0 | und
| Patio |  |  |  |  | 0 |  | und
| Techo |  |  |  |  | 0 |  | und
04.03.03.02 | ABRAZADERA DE FIJACION DE MONTANTE TUBO DE 3" | [5 empty] | 0 | und
| 1er nivel | [6 empty] | und
| Montante |  |  |  |  | 0 |  | und
| 2do nivel | [6 empty] | und
| Montante |  |  |  |  | 0 |  | und
| 3er nivel | [6 empty] | und
| Montante |  |  |  |  | 0 |  | und
04.03.03.03 | ABRAZADERA DE FIJACION DE MONTANTE TUBO DE 4" | [5 empty] | 648 | und
| 1er nivel | 36 | 6 |  |  | 216 |  | und
| 2do nivel | 36 | 6 |  |  | 216 |  | und
| 3er nivel | 36 | 6 |  |  | 216 |  | und
04.03.03.04 | SOPORTE METALICO DE CANALETAS DE 15 cm | [5 empty] | 0 | und
| Canaleta metalica |  |  |  |  | 0 |  | und
04.03.03.05 | EMBUDO DE CONEXIÓN DE CANALETA Y MONTANTE | [5 empty] | 36 | und
| embudo recolector | 36 |  |  |  | 36 |  | und
04.03.03.06 | CONEXIONES A LA RED RECOLECTORA TUBERÍA PVC UF Ø DE 8" | [5 empty] | 0 | und
| tramo 4 |  |  |  |  | 0 |  | und
04.03.03.07 | CONEXIONES A LA RED RECOLECTORA TUBERÍA PVC UF Ø DE 10" | [5 empty] | 0 | und
| tramo 4 |  |  |  |  | 0 |  | und

## MET-DESAGUE
Gobierno Regional de Apurímac
Gerencia Regional de Infraestructura
Sub Gerencia de Estudios Definitivos
“Año del Buen Servicio al Ciudadano”
METRADO DE INSTALACIONES SANITARIAS
RESUMEN DE HOJA DE METRADOS DE SISTEMA DE DESAGUE
PROYECTO: “Mejoramiento del Servicio Educativo en la I.E.P. N° 54002 Santa Rosa e I.E.S. Santa Rosa del Distrito de Abancay, Provincia de Abancay-Región Apurímac”
Propietario : | GOBIERNO REGIONAL DE APURÍMAC |  |  |  | Fecha : | 2017-06-01
Localidad : | ABANCAY |  |  |  | Distrito : | ABANCAY
Provincia : | ABANCAY |  |  |  | Departamento : | APURIMAC
Elaborado : | ING. SUMAQ CHASKA PILLACA FARFAN |  |  |  | Revisado : | SGDE
PARTIDA | DESCRIPCION | [5 empty] | TOTAL | UNID.
4.04 | SISTEMA DE DESAGUE Y VENTILACIÓN
04.04.01 | SALIDAS DE DESAGUE
04.04.01.01 | SALIDAS DE DESAGÜE Ø 2" | [5 empty] | 137 | Pto
04.04.01.02 | SALIDAS DE DESAGÜE Ø 3" | [5 empty] | 23 | Pto
04.04.01.03 | SALIDAS DE DESAGÜE Ø 4" | [5 empty] | 67 | Pto
04.04.01.04 | SALIDAS DE VENTILACIÓN Ø 2" | [5 empty] | 46 | Pto
04.04.02 | REDES DE DERIVACIÓN
04.04.02.01 | TUBERÍA PVC SAL Ø 2" | [5 empty] | 396.85 | ml
04.04.02.02 | TUBERÍA PVC SAL Ø 3" | [5 empty] | 30 | ml
04.04.02.03 | TUBERÍA PVC SAL Ø 4" | [5 empty] | 187.9 | ml
04.04.02.04 | TUBERÍA DE VENTILACIÓN PVC SAL Ø 2" | [5 empty] | 91 | ml
04.04.02.05 | MONTANTE PVC SAL Ø 2" | [5 empty] | 131.8 | ml
04.04.02.06 | MONTANTE PVC SAL Ø 4" | [5 empty] | 53.75 | ml
04.04.03 | REDES COLECTORAS
04.04.03.01 | TUBERÍA PVC SAL Ø 4" | [5 empty] | 200.1 | ml
04.04.03.02 | TUBERÍA PVC UF Ø 6" | [5 empty] | 48.4 | ml
04.04.03.03 | RED DE EMPALME-TUBERÍA PVC UF Ø 6" EXTERIORES CON REPOSIION DE VEREDAS | [5 empty] | 102.23 | ml
04.04.04 | ACCESORIOS DE REDES DE DESAGÜE
04.04.04.01 | CODO DE PVC Ø 2" x 45° | [5 empty] | 58 | und
04.04.04.02 | CODO DE PVC Ø 3" x 45° | [5 empty] | 16 | und
04.04.04.03 | CODO DE PVC Ø 4" x 45° | [5 empty] | 15 | und
04.04.04.04 | YEE DE PVC Ø 2" | [5 empty] | 35 | und
04.04.04.05 | DOBLE YEE DE PVC Ø 2" | [5 empty] | 10 | und
04.04.04.06 | YEE DE PVC Ø 3" | [5 empty] | 13 | und
04.04.04.07 | YEE DE PVC Ø 4" | [5 empty] | 47 | und
04.04.04.08 | YEE CON REDUCCIÓN DE PVC Ø 3" A 2" | [5 empty] | 7 | und
04.04.04.09 | YEE CON REDUCCIÓN DE PVC Ø 4" A 2" | [5 empty] | 70 | und
04.04.04.10 | YEE CON REDUCCIÓN DE PVC Ø 4" A 3" | [5 empty] | 18 | und
04.04.04.11 | REDUCCIÓN DE PVC Ø 3" A 2" | [5 empty] | 6 | und
04.04.04.12 | REDUCCIÓN DE PVC Ø 4" A 2" | [5 empty] | 15 | und
04.04.04.13 | SUMIDERO Ø 2" | [5 empty] | 42 | und
04.04.04.14 | SUMIDERO Ø 3" | [5 empty] | 23 | und
04.04.04.15 | REGISTRO ROSCADO Ø 4" | [5 empty] | 26 | und
04.04.04.16 | SOMBRERO DE VENTILACIÓN DE Ø 2" | [5 empty] | 18 | und
04.04.04.17 | SOMBRERO DE VENTILACIÓN DE Ø 4" | [5 empty] | 5 | und
04.04.05 | CAJAS DE INSPECCIÓN
04.04.05.01 | CAJA DE REGISTRO DE 12" x 24" | [5 empty] | 28 | und
04.04.05.02 | BUZONETAS DE D=0.60M E=0.15M H=VARIABLE | [5 empty] | 4 | und
04.04.05.03 | BUZON TIPO I DE D=1.20M E=0.15M H=1.20 | [5 empty] | 6 | und
04.04.05.04 | BUZON TIPO II DE D=1.20M E=0.15M H>3.00M | [5 empty] | 2 | und
04.04.06 | INSTALACIONES ESPECIALES
04.04.06.01 | TRAMPA DE GRASAS 0.30X0.60m H=0.6M | [5 empty] | 2 | und
04.04.07 | VARIOS
04.04.07.01 | PRUEBA HIDRAULICA TUBERIA DE AGUA FRIA | [5 empty] | 9 | GBL
04.04.07.02 | PRUEBA HIDRAULICA TUBERIA DE DESAGUE | [5 empty] | 9 | GBL
Gobierno Regional de Apurímac
Gerencia Regional de Infraestructura
Sub Gerencia de Estudios Definitivos
“Año del Buen Servicio al Ciudadano”
HOJA DE METRADOS INSTALACIONES SANITARIAS
HOJA DE METRADOS DE SISTEMA DE DESAGUE
PROYECTO: “Mejoramiento del Servicio Educativo en la I.E.P. N° 54002 Santa Rosa e I.E.S. Santa Rosa del Distrito de Abancay, Provincia de Abancay-Región Apurímac”
Propietario : | GOBIERNO REGIONAL DE APURÍMAC |  |  |  | Fecha : | 2017-05-24
Localidad : | ABANCAY |  |  |  | Distrito : | ABANCAY
Provincia : | ABANCAY |  |  |  | Departamento : | APURIMAC
Elaborado : | ING. SUMAQ CHASKA PILLACA FARFAN |  |  |  | Revisado : | SGDE
PARTIDA | DESCRIPCION | VECES | LONG. | ANCHO | ALTURA | SUB-TOTAL | TOTAL | UNID.
BLOQUE 01
4.04 | SISTEMA DE DESAGUE Y VENTILACIÓN |  | 1
04.04.01 | SALIDAS DE DESAGUE
04.04.01.01 | SALIDAS DE DESAGÜE Ø 2" | [5 empty] | 24 | Pto
| 1er nivel | [6 empty] | Pto
| Lavatorios | 4 |  |  |  | 4 |  | Pto
| Duchas-Sumideros | 3 |  |  |  | 3 |  | Pto
| Bebederos | 6 |  |  |  | 6 |  | Pto
| Sumideros | 1 |  |  |  | 1 |  | Pto
| 2do nivel | [6 empty] | Pto
| Lavaderos | 3 |  |  |  | 3 |  | Pto
| Sumideros | 5 |  |  |  | 5 |  | Pto
| 3er nivel | [6 empty] | Pto
| Lavaderos | 2 |  |  |  | 2 |  | Pto
04.04.01.02 | SALIDAS DE DESAGÜE Ø 3" | [5 empty] | 4 | Pto
| 1er nivel | [6 empty] | Pto
| Sumideros | 4 |  |  |  | 4 |  | Pto
| 2do nivel |  |  |  |  | 0 |  | Pto
| 3er nivel |  |  |  |  | 0 |  | Pto
04.04.01.03 | SALIDAS DE DESAGÜE Ø 4" | [5 empty] | 5 | Pto
| 1er nivel | [6 empty] | Pto
| Inodoros | 2 |  |  |  | 2 |  | Pto
| Registros roscado | 3 |  |  |  | 3 |  | Pto
| 2do nivel |  |  |  |  | 0 |  | Pto
| 3er nivel |  |  |  |  | 0 |  | Pto
04.04.01.04 | SALIDAS DE VENTILACIÓN Ø 2" | [5 empty] | 3 | Pto
| 1er nivel | [6 empty] | Pto
| Inodoros | 2 |  |  |  | 2 |  | Pto
| duchas | 1 |  |  |  | 1 |  | Pto
| 2do nivel |  |  |  |  | 0 |  | Pto
| 3er nivel |  |  |  |  | 0 |  | Pto
04.04.02 | REDES DE DERIVACIÓN
04.04.02.01 | TUBERÍA PVC SAL Ø 2" | [5 empty] | 64.5 | ml
| 1er nivel | [6 empty] | ml
| Lavatorios | 4 | 1.75 |  |  | 7 |  | ml
| Duchas-Sumideros | 3 | 1.9 |  |  | 5.7 |  | ml
| Bebederos | 6 | 3 |  |  | 18 |  | ml
| Sumideros | 1 | 6 |  |  | 6 |  | ml
2do nivel
| Lavaderos | 3 | 1 |  |  | 3 |  | ml
| Sumideros | 5 | 4 |  |  | 20 |  | ml
3er nivel
| Lavaderos | 2 | 2.4 |  |  | 4.8 |  | ml
04.04.02.02 | TUBERÍA PVC SAL Ø 3" | [5 empty] | 4 | ml
1er nivel
| Sumideros | 4 | 1 |  |  | 4 |  | ml
2do nivel
| 3er nivel | [6 empty] | ml
04.04.02.03 | TUBERÍA PVC SAL Ø 4" | [5 empty] | 22.3 | ml
| 1er nivel | [6 empty] | ml
| Inodoros | 2 | 3 |  |  | 6 |  | ml
| Registros roscado | 3 | 1 |  |  | 3 |  | ml
| Ramal de Derivación | 1 | 13.3 |  |  | 13.3 |  | ml
| 2do nivel |  |  |  |  | 0 |  | ml
| 3er nivel |  |  |  |  | 0 |  | ml
04.04.02.04 | TUBERÍA DE VENTILACIÓN PVC SAL Ø 2" | [5 empty] | 6 | ml
1er nivel
| Inodoros | 2 | 2 |  |  | 4 |  | ml
| Duchas | 1 | 2 |  |  | 2 |  | ml
| 2do nivel |  |  |  |  | 0 |  | ml
| 3er nivel |  |  |  |  | 0 |  | ml
04.04.02.05 | MONTANTE PVC SAL Ø 2" | [5 empty] | 21.5 | ml
| 1er nivel | 2 | 3.25 |  |  | 6.5 |  | ml
| 2do nivel | 2 | 3.25 |  |  | 6.5 |  | ml
| 3er nivel | 2 | 3.25 |  |  | 6.5 |  | ml
| Techo nivel | 2 | 1 |  |  | 2 |  | ml
04.04.02.06 | MONTANTE PVC SAL Ø 4" | [5 empty] | 0 | ml
| 1er nivel |  |  |  |  | 0 |  | ml
| 2do nivel |  |  |  |  | 0 |  | ml
| 3er nivel |  |  |  |  | 0 |  | ml
| Techo nivel |  |  |  |  | 0 |  | ml
04.04.03 | REDES COLECTORAS
04.04.03.01 | TUBERÍA PVC SAL Ø 4" | [5 empty] | 0 | ml
| 1er nivel | [6 empty] | ml
| Tramos |  |  |  |  | 0 |  | ml
04.04.03.02 | TUBERÍA PVC UF Ø 6" | [5 empty] | 0 | ml
| 1er nivel | [6 empty] | ml
| Tramos |  |  |  |  | 0 |  | ml
04.04.03.03 | RED DE EMPALME-TUBERÍA PVC UF Ø 6" EXTERIORES CON REPOSIION DE VEREDAS | [5 empty] | 0 | ml
| 1er nivel | [6 empty] | ml
| Tramos |  |  |  |  | 0 |  | ml
04.04.04 | ACCESORIOS DE REDES DE DESAGÜE
04.04.04.01 | CODO DE PVC Ø 2" x 45° | [5 empty] | 11 | und
| 1er nivel | 5 |  |  |  | 5 |  | und
| 2do nivel | 5 |  |  |  | 5 |  | und
| 3er nivel | 1 |  |  |  | 1 |  | und
04.04.04.02 | CODO DE PVC Ø 3" x 45° | [5 empty] | 1 | und
| 1er nivel | 1 |  |  |  | 1 |  | und
| 2do nivel | 0 |  |  |  | 0 |  | und
| 3er nivel | 0 |  |  |  | 0 |  | und
04.04.04.03 | CODO DE PVC Ø 4" x 45° | [5 empty] | 1 | und
| 1er nivel | 1 |  |  |  | 1 |  | und
| 2do nivel | 0 |  |  |  | 0 |  | und
| 3er nivel | 0 |  |  |  | 0 |  | und
04.04.04.04 | YEE DE PVC Ø 2" | [5 empty] | 9 | und
| 1er nivel | 1 |  |  |  | 1 |  | und
| 2do nivel | 6 |  |  |  | 6 |  | und
| 3er nivel | 2 |  |  |  | 2 |  | und
04.04.04.05 | DOBLE YEE DE PVC Ø 2" | [5 empty] | 2 | und
| 1er nivel | 2 |  |  |  | 2 |  | und
| 2do nivel | 0 |  |  |  | 0 |  | und
| 3er nivel | 0 |  |  |  | 0 |  | und
04.04.04.06 | YEE DE PVC Ø 3" | [5 empty] | 1 | und
| 1er nivel | 1 |  |  |  | 1 |  | und
| 2do nivel | 0 |  |  |  | 0 |  | und
| 3er nivel | 0 |  |  |  | 0 |  | und
04.04.04.07 | YEE DE PVC Ø 4" | [5 empty] | 3 | und
|  | 3 |  |  |  | 3 |  | und
| 2do nivel | 0 |  |  |  | 0 |  | und
| 3er nivel | 0 |  |  |  | 0 |  | und
04.04.04.08 | YEE CON REDUCCIÓN DE PVC Ø 3" A 2" | [5 empty] | 1 | und
| 1er nivel | 1 |  |  |  | 1 |  | und
| 2do nivel | 0 |  |  |  | 0 |  | und
| 3er nivel | 0 |  |  |  | 0 |  | und
04.04.04.09 | YEE CON REDUCCIÓN DE PVC Ø 4" A 2" | [5 empty] | 8 | und
| 1er nivel | 8 |  |  |  | 8 |  | und
| 2do nivel | 0 |  |  |  | 0 |  | und
| 3er nivel | 0 |  |  |  | 0 |  | und
04.04.04.10 | YEE CON REDUCCIÓN DE PVC Ø 4" A 3" | [5 empty] | 3 | und
| 1er nivel | 3 |  |  |  | 3 |  | und
| 2do nivel | 0 |  |  |  | 0 |  | und
| 3er nivel | 0 |  |  |  | 0 |  | und
04.04.04.11 | REDUCCIÓN DE PVC Ø 3" A 2" | [5 empty] | 0 | und
| 1er nivel | 0 |  |  |  | 0 |  | und
| 2do nivel | 0 |  |  |  | 0 |  | und
| 3er nivel | 0 |  |  |  | 0 |  | und
04.04.04.12 | REDUCCIÓN DE PVC Ø 4" A 2" | [5 empty] | 1 | und
| 1er nivel | 1 |  |  |  | 1 |  | und
| 2do nivel | 0 |  |  |  | 0 |  | und
| 3er nivel | 0 |  |  |  | 0 |  | und
04.04.04.13 | SUMIDERO Ø 2" | [5 empty] | 9 | und
| 1er nivel | 4 |  |  |  | 4 |  | und
| 2do nivel | 5 |  |  |  | 5 |  | und
| 3er nivel | 0 |  |  |  | 0 |  | und
04.04.04.14 | SUMIDERO Ø 3" | [5 empty] | 4 | und
| 1er nivel | 4 |  |  |  | 4 |  | und
| 2do nivel | 0 |  |  |  | 0 |  | und
| 3er nivel | 0 |  |  |  | 0 |  | und
04.04.04.15 | REGISTRO ROSCADO Ø 4" | [5 empty] | 3 | und
| 1er nivel | 3 |  |  |  | 3 |  | und
| 2do nivel | 0 |  |  |  | 0 |  | und
| 3er nivel | 0 |  |  |  | 0 |  | und
04.04.04.16 | SOMBRERO DE VENTILACIÓN DE Ø 2" | [5 empty] | 4 | und
| 1er nivel | 2 |  |  |  | 2 |  | und
| 2do nivel | 0 |  |  |  | 0 |  | und
| 3er nivel | 2 |  |  |  | 2 |  | und
04.04.04.17 | SOMBRERO DE VENTILACIÓN DE Ø 4" | [5 empty] | 0 | und
| 1er nivel | 0 |  |  |  | 0 |  | und
| 2do nivel | 0 |  |  |  | 0 |  | und
| 3er nivel | 0 |  |  |  | 0 |  | und
04.04.05 | CAJAS DE INSPECCIÓN
04.04.05.01 | CAJA DE REGISTRO DE 12" x 24" | [5 empty] | 2 | und
| C14 | 1 |  |  |  | 1 |  | und
| C15 | 1 |  |  |  | 1 |  | und
04.04.05.02 | BUZONETAS DE D=0.60M E=0.15M H=VARIABLE | [5 empty] | 0 | und
| buzonetas 01 |  |  |  |  | 0 |  | und
04.04.05.03 | BUZON TIPO I DE D=1.20M E=0.15M H=1.20 | [5 empty] | 0 | und
| Buzon | 0 |  |  |  | 0 |  | und
04.04.05.04 | BUZON TIPO II DE D=1.20M E=0.15M H>3.00M | [5 empty] | 0 | und
| Buzon | 0 |  |  |  | 0 |  | und
04.04.06 | INSTALACIONES ESPECIALES
04.04.06.01 | TRAMPA DE GRASAS 0.30X0.60m H=0.6M | [5 empty] | 1 | und
| trampa de grasas | 1 |  |  |  | 1 |  | und
04.04.07 | VARIOS
04.04.07.01 | PRUEBA HIDRAULICA TUBERIA DE AGUA FRIA | [5 empty] | 1 | GBL
| Bloque 1 | 1 |  |  |  | 1 |  | GBL
04.04.07.02 | PRUEBA HIDRAULICA TUBERIA DE DESAGUE | [5 empty] | 1 | GBL
| Bloque 1 | 1 |  |  |  | 1 |  | GBL
BLOQUE 03
PARTIDA | DESCRIPCION | VECES | LONG. | ANCHO | ALTURA | SUB-TOTAL | TOTAL | UNID.
4.04 | SISTEMA DE DESAGUE Y VENTILACIÓN |  | 1
04.04.01 | SALIDAS DE DESAGUE
04.04.01.01 | SALIDAS DE DESAGÜE Ø 2" | [5 empty] | 15 | Pto
| 1er nivel | [6 empty] | Pto
| Lavatorios | 4 |  |  |  | 4 |  | Pto
| Sumideros | 1 |  |  |  | 1 |  | Pto
| 2do nivel | [6 empty] | Pto
| Lavaderos | 4 |  |  |  | 4 |  | Pto
| Sumideros | 1 |  |  |  | 1 |  | Pto
| 3er nivel | [6 empty] | Pto
| Lavaderos | 4 |  |  |  | 4 |  | Pto
| Sumideros | 1 |  |  |  | 1 |  | Pto
04.04.01.02 | SALIDAS DE DESAGÜE Ø 3" | [5 empty] | 6 | Pto
| 1er nivel | [6 empty] | Pto
| Sumideros | 2 |  |  |  | 2 |  | Pto
| 2do nivel |  |  |  |  | 0 |  | Pto
| Sumideros | 2 |  |  |  | 2 |  | Pto
| 3er nivel |  |  |  |  | 0 |  | Pto
| Sumideros | 2 |  |  |  | 2 |  | Pto
04.04.01.03 | SALIDAS DE DESAGÜE Ø 4" | [5 empty] | 20 | Pto
| 1er nivel | [6 empty] | Pto
| Inodoros | 5 |  |  |  | 5 |  | Pto
| Registros roscado | 1 |  |  |  | 1 |  | Pto
| 2do nivel |  |  |  |  | 0 |  | Pto
| Inodoros | 5 |  |  |  | 5 |  | Pto
| Registros roscado | 2 |  |  |  | 2 |  | Pto
| 3er nivel |  |  |  |  | 0 |  | Pto
| Inodoros | 5 |  |  |  | 5 |  | Pto
| Registros roscado | 2 |  |  |  | 2 |  | Pto
04.04.01.04 | SALIDAS DE VENTILACIÓN Ø 2" | [5 empty] | 15 | Pto
| 1er nivel | [6 empty] | Pto
| Inodoros | 5 |  |  |  | 5 |  | Pto
| 2do nivel |  |  |  |  | 0 |  | Pto
| Inodoros | 5 |  |  |  | 5 |  | Pto
| 3er nivel |  |  |  |  | 0 |  | Pto
| Inodoros | 5 |  |  |  | 5 |  | Pto
04.04.02 | REDES DE DERIVACIÓN
04.04.02.01 | TUBERÍA PVC SAL Ø 2" | [5 empty] | 40.5 | ml
| 1er nivel | [6 empty] | ml
| Lavatorios | 5 | 1.5 |  |  | 7.5 |  | ml
| Sumideros | 1 | 6 |  |  | 6 |  | ml
2do nivel
| Lavaderos | 5 | 1.5 |  |  | 7.5 |  | ml
| Sumideros | 1 | 6 |  |  | 6 |  | ml
3er nivel
| Lavaderos | 5 | 1.5 |  |  | 7.5 |  | ml
| Sumideros | 1 | 6 |  |  | 6 |  | ml
04.04.02.02 | TUBERÍA PVC SAL Ø 3" | [5 empty] | 8 | ml
1er nivel
| Sumideros | 2 | 2 |  |  | 4 |  | ml
2do nivel
| Sumideros | 2 | 2 |  |  | 4 |  | ml
| 3er nivel | [6 empty] | ml
| Sumideros | 2 | 2 |  |  | 4 |  | ml
04.04.02.03 | TUBERÍA PVC SAL Ø 4" | [5 empty] | 33.6 | ml
| 1er nivel | [6 empty] | ml
| Inodoros | 5 | 0.8 |  |  | 4 |  | ml
| Ramal de Derivación | 1 | 7.2 |  |  | 7.2 |  | ml
| 2do nivel |  |  |  |  | 0 |  | ml
| Inodoros | 5 | 0.8 |  |  | 4 |  | ml
| Ramal de Derivación | 1 | 7.2 |  |  | 7.2 |  | ml
| 3er nivel |  |  |  |  | 0 |  | ml
| Inodoros | 5 | 0.8 |  |  | 4 |  | ml
| Ramal de Derivación | 1 | 7.2 |  |  | 7.2 |  | ml
04.04.02.04 | TUBERÍA DE VENTILACIÓN PVC SAL Ø 2" | [5 empty] | 30 | ml
1er nivel
| Inodoros | 5 | 2 |  |  | 10 |  | ml
| 2do nivel |  |  |  |  | 0 |  | ml
| Inodoros | 5 | 2 |  |  | 10 |  | ml
| 3er nivel |  |  |  |  | 0 |  | ml
| Inodoros | 5 | 2 |  |  | 10 |  | ml
04.04.02.05 | MONTANTE PVC SAL Ø 2" | [5 empty] | 10.75 | ml
| 1er nivel | 1 | 3.25 |  |  | 3.25 |  | ml
| 2do nivel | 1 | 3.25 |  |  | 3.25 |  | ml
| 3er nivel | 1 | 3.25 |  |  | 3.25 |  | ml
| Techo nivel | 1 | 1 |  |  | 1 |  | ml
04.04.02.06 | MONTANTE PVC SAL Ø 4" | [5 empty] | 10.75 | ml
| 1er nivel | 1 | 3.25 |  |  | 3.25 |  | ml
| 2do nivel | 1 | 3.25 |  |  | 3.25 |  | ml
| 3er nivel | 1 | 3.25 |  |  | 3.25 |  | ml
| Techo nivel | 1 | 1 |  |  | 1 |  | ml
04.04.03 | REDES COLECTORAS
04.04.03.01 | TUBERÍA PVC SAL Ø 4" | [5 empty] | 41.65 | ml
| 1er nivel | [6 empty] | ml
| C15-C16 | 1 | 17.1 |  |  | 17.1 |  | ml
| C16-C17 | 1 | 14.15 |  |  | 14.15 |  | ml
| C17-C18 | 1 | 1.4 |  |  | 1.4 |  | ml
| C18-C19 | 1 | 9 |  |  | 9 |  | ml
04.04.03.02 | TUBERÍA PVC UF Ø 6" | [5 empty] | 0 | ml
| 1er nivel | [6 empty] | ml
| Tramos |  |  |  |  | 0 |  | ml
04.04.04 | ACCESORIOS DE REDES DE DESAGÜE
04.04.04.01 | CODO DE PVC Ø 2" x 45° | [5 empty] | 3 | und
| 1er nivel | 1 |  |  |  | 1 |  | und
| 2do nivel | 1 |  |  |  | 1 |  | und
| 3er nivel | 1 |  |  |  | 1 |  | und
04.04.04.02 | CODO DE PVC Ø 3" x 45° | [5 empty] | 6 | und
| 1er nivel | 2 |  |  |  | 2 |  | und
| 2do nivel | 2 |  |  |  | 2 |  | und
| 3er nivel | 2 |  |  |  | 2 |  | und
04.04.04.03 | CODO DE PVC Ø 4" x 45° | [5 empty] | 3 | und
| 1er nivel | 1 |  |  |  | 1 |  | und
| 2do nivel | 1 |  |  |  | 1 |  | und
| 3er nivel | 1 |  |  |  | 1 |  | und
04.04.04.04 | YEE DE PVC Ø 2" | [5 empty] | 6 | und
| 1er nivel | 2 |  |  |  | 2 |  | und
| 2do nivel | 2 |  |  |  | 2 |  | und
| 3er nivel | 2 |  |  |  | 2 |  | und
04.04.04.05 | DOBLE YEE DE PVC Ø 2" | [5 empty] | 0 | und
| 1er nivel | 0 |  |  |  | 0 |  | und
| 2do nivel | 0 |  |  |  | 0 |  | und
| 3er nivel | 0 |  |  |  | 0 |  | und
04.04.04.06 | YEE DE PVC Ø 3" | [5 empty] | 6 | und
| 1er nivel | 2 |  |  |  | 2 |  | und
| 2do nivel | 2 |  |  |  | 2 |  | und
| 3er nivel | 2 |  |  |  | 2 |  | und
04.04.04.07 | YEE DE PVC Ø 4" | [5 empty] | 15 | und
| 1er nivel | 5 |  |  |  | 5 |  | und
| 2do nivel | 5 |  |  |  | 5 |  | und
| 3er nivel | 5 |  |  |  | 5 |  | und
04.04.04.08 | YEE CON REDUCCIÓN DE PVC Ø 3" A 2" | [5 empty] | 3 | und
| 1er nivel | 1 |  |  |  | 1 |  | und
| 2do nivel | 1 |  |  |  | 1 |  | und
| 3er nivel | 1 |  |  |  | 1 |  | und
04.04.04.09 | YEE CON REDUCCIÓN DE PVC Ø 4" A 2" | [5 empty] | 6 | und
| 1er nivel | 2 |  |  |  | 2 |  | und
| 2do nivel | 2 |  |  |  | 2 |  | und
| 3er nivel | 2 |  |  |  | 2 |  | und
04.04.04.10 | YEE CON REDUCCIÓN DE PVC Ø 4" A 3" | [5 empty] | 6 | und
| 1er nivel | 2 |  |  |  | 2 |  | und
| 2do nivel | 2 |  |  |  | 2 |  | und
| 3er nivel | 2 |  |  |  | 2 |  | und
04.04.04.11 | REDUCCIÓN DE PVC Ø 3" A 2" | [5 empty] | 3 | und
| 1er nivel | 1 |  |  |  | 1 |  | und
| 2do nivel | 1 |  |  |  | 1 |  | und
| 3er nivel | 1 |  |  |  | 1 |  | und
04.04.04.12 | REDUCCIÓN DE PVC Ø 4" A 2" | [5 empty] | 3 | und
| 1er nivel | 1 |  |  |  | 1 |  | und
| 2do nivel | 1 |  |  |  | 1 |  | und
| 3er nivel | 1 |  |  |  | 1 |  | und
04.04.04.13 | SUMIDERO Ø 2" | [5 empty] | 3 | und
| 1er nivel | 1 |  |  |  | 1 |  | und
| 2do nivel | 1 |  |  |  | 1 |  | und
| 3er nivel | 1 |  |  |  | 1 |  | und
04.04.04.14 | SUMIDERO Ø 3" | [5 empty] | 6 | und
| 1er nivel | 2 |  |  |  | 2 |  | und
| 2do nivel | 2 |  |  |  | 2 |  | und
| 3er nivel | 2 |  |  |  | 2 |  | und
04.04.04.15 | REGISTRO ROSCADO Ø 4" | [5 empty] | 6 | und
| 1er nivel | 2 |  |  |  | 2 |  | und
| 2do nivel | 2 |  |  |  | 2 |  | und
| 3er nivel | 2 |  |  |  | 2 |  | und
04.04.04.16 | SOMBRERO DE VENTILACIÓN DE Ø 2" | [5 empty] | 1 | und
| 1er nivel | 0 |  |  |  | 0 |  | und
| 2do nivel | 0 |  |  |  | 0 |  | und
| 3er nivel | 1 |  |  |  | 1 |  | und
04.04.04.17 | SOMBRERO DE VENTILACIÓN DE Ø 4" | [5 empty] | 1 | und
| 1er nivel | 0 |  |  |  | 0 |  | und
| 2do nivel | 0 |  |  |  | 0 |  | und
| 3er nivel | 1 |  |  |  | 1 |  | und
04.04.05 | CAJAS DE INSPECCIÓN
04.04.05.01 | CAJA DE REGISTRO DE 12" x 24" | [5 empty] | 4 | und
| C-16 | 1 |  |  |  | 1 |  | und
| C-17 | 1 |  |  |  | 1 |  | und
| C-18 | 1 |  |  |  | 1 |  | und
| C-19 | 1 |  |  |  | 1 |  | und
04.04.05.02 | BUZONETAS DE D=0.60M E=0.15M H=VARIABLE | [5 empty] | 0 | und
| buzonetas 01 |  |  |  |  | 0 |  | und
04.04.05.03 | BUZON TIPO I DE D=1.20M E=0.15M H=1.20 | [5 empty] | 0 | und
| Buzon | 0 |  |  |  | 0 |  | und
04.04.05.04 | BUZON TIPO II DE D=1.20M E=0.15M H>3.00M | [5 empty] | 0 | und
| Buzon | 0 |  |  |  | 0 |  | und
04.04.06 | INSTALACIONES ESPECIALES
04.04.06.01 | TRAMPA DE GRASAS 0.30X0.60m H=0.6M | [5 empty] | 0 | und
| trampa de grasas | 0 |  |  |  | 0 |  | und
04.04.07 | VARIOS
04.04.07.01 | PRUEBA HIDRAULICA TUBERIA DE AGUA FRIA | [5 empty] | 1 | GBL
| Bloque 1 | 1 |  |  |  | 1 |  | GBL
04.04.07.02 | PRUEBA HIDRAULICA TUBERIA DE DESAGUE | [5 empty] | 1 | GBL
| Bloque 1 | 1 |  |  |  | 1 |  | GBL
BLOQUE 04
PARTIDA | DESCRIPCION | VECES | LONG. | ANCHO | ALTURA | SUB-TOTAL | TOTAL | UNID.
4.04 | SISTEMA DE DESAGUE Y VENTILACIÓN |  | 1
04.04.01 | SALIDAS DE DESAGUE
04.04.01.01 | SALIDAS DE DESAGÜE Ø 2" | [5 empty] | 21 | Pto
| 1er nivel | [6 empty] | Pto
| Lavatorios | 2 |  |  |  | 2 |  | Pto
| Sumideros | 3 |  |  |  | 3 |  | Pto
| Lavaderos | 1 |  |  |  | 1 |  | Pto
| 2do nivel | [6 empty] | Pto
| Lavatorios | 2 |  |  |  | 2 |  | Pto
| Sumideros | 4 |  |  |  | 4 |  | Pto
| Lavaderos | 6 |  |  |  | 6 |  | Pto
| urinario | 2 |  |  |  | 2 |  | Pto
| ducha | 1 |  |  |  | 1 |  | Pto
| 3er nivel | [6 empty] | Pto
| Lavaderos |  |  |  |  | 0 |  | Pto
| Sumideros |  |  |  |  | 0 |  | Pto
04.04.01.02 | SALIDAS DE DESAGÜE Ø 3" | [5 empty] | 0 | Pto
| 1er nivel | [6 empty] | Pto
| Sumideros |  |  |  |  | 0 |  | Pto
| 2do nivel |  |  |  |  | 0 |  | Pto
| Sumideros |  |  |  |  | 0 |  | Pto
| 3er nivel |  |  |  |  | 0 |  | Pto
| Sumideros |  |  |  |  | 0 |  | Pto
04.04.01.03 | SALIDAS DE DESAGÜE Ø 4" | [5 empty] | 6 | Pto
| 1er nivel | [6 empty] | Pto
| Inodoros | 1 |  |  |  | 1 |  | Pto
| Registros roscado | 1 |  |  |  | 1 |  | Pto
| 2do nivel |  |  |  |  | 0 |  | Pto
| Inodoros | 3 |  |  |  | 3 |  | Pto
| Registros roscado | 1 |  |  |  | 1 |  | Pto
| 3er nivel |  |  |  |  | 0 |  | Pto
| Inodoros |  |  |  |  | 0 |  | Pto
| Registros roscado |  |  |  |  | 0 |  | Pto
04.04.01.04 | SALIDAS DE VENTILACIÓN Ø 2" | [5 empty] | 4 | Pto
| 1er nivel | [6 empty] | Pto
| Inodoros | 1 |  |  |  | 1 |  | Pto
| 2do nivel |  |  |  |  | 0 |  | Pto
| Inodoros | 3 |  |  |  | 3 |  | Pto
| 3er nivel |  |  |  |  | 0 |  | Pto
| Inodoros |  |  |  |  | 0 |  | Pto
04.04.02 | REDES DE DERIVACIÓN
04.04.02.01 | TUBERÍA PVC SAL Ø 2" | [5 empty] | 86.5 | ml
| 1er nivel | [6 empty] | ml
| Lavatorios | 2 | 1.5 |  |  | 3 |  | ml
| Sumideros | 3 | 6 |  |  | 18 |  | ml
| Lavaderos | 1 | 1.5 |  |  | 1.5 |  | ml
| Lavaderos-baja | 7 | 3 |  |  | 21 |  | ml
2do nivel
| Lavatorios | 3 | 1.5 |  |  | 3 |  | ml
| Lavaderos | 6 | 5 |  |  | 30 |  | ml
| Sumideros | 4 | 2 |  |  | 8 |  | ml
| urinario | 2 | 1 |  |  | 2 |  | ml
3er nivel
| Lavaderos |  |  |  |  | 0 |  | ml
| Sumideros |  |  |  |  | 0 |  | ml
04.04.02.02 | TUBERÍA PVC SAL Ø 3" | [5 empty] | 0 | ml
1er nivel
| Sumideros |  |  |  |  | 0 |  | ml
2do nivel
| Sumideros |  |  |  |  | 0 |  | ml
| 3er nivel | [6 empty] | ml
| Sumideros |  |  |  |  | 0 |  | ml
04.04.02.03 | TUBERÍA PVC SAL Ø 4" | [5 empty] | 18 | ml
| 1er nivel | [6 empty] | ml
| Inodoros | 1 | 1 |  |  | 1 |  | ml
| Ramal de Derivación | 1 | 5 |  |  | 5 |  | ml
| Ramal de Derivación | 1 | 2 |  |  | 2 |  | ml
| 2do nivel |  |  |  |  | 0 |  | ml
| Inodoros | 3 | 1.2 |  |  | 3.6 |  | ml
| Ramal de Derivación | 1 | 6.4 |  |  | 6.4 |  | ml
| 3er nivel |  |  |  |  | 0 |  | ml
| Inodoros |  |  |  |  | 0 |  | ml
| Ramal de Derivación |  |  |  |  | 0 |  | ml
04.04.02.04 | TUBERÍA DE VENTILACIÓN PVC SAL Ø 2" | [5 empty] | 6 | ml
1er nivel
| Inodoros |  |  |  |  | 0 |  | ml
| 2do nivel |  |  |  |  | 0 |  | ml
| Inodoros | 3 | 2 |  |  | 6 |  | ml
| 3er nivel |  |  |  |  | 0 |  | ml
| Inodoros |  |  |  |  | 0 |  | ml
04.04.02.05 | MONTANTE PVC SAL Ø 2" | [5 empty] | 21.5 | ml
| 1er nivel | 2 | 3.25 |  |  | 6.5 |  | ml
| 2do nivel | 2 | 3.25 |  |  | 6.5 |  | ml
| 3er nivel | 2 | 3.25 |  |  | 6.5 |  | ml
| Techo nivel | 2 | 1 |  |  | 2 |  | ml
04.04.02.06 | MONTANTE PVC SAL Ø 4" | [5 empty] | 10.75 | ml
| 1er nivel | 1 | 3.25 |  |  | 3.25 |  | ml
| 2do nivel | 1 | 3.25 |  |  | 3.25 |  | ml
| 3er nivel | 1 | 3.25 |  |  | 3.25 |  | ml
| Techo nivel | 1 | 1 |  |  | 1 |  | ml
04.04.03 | REDES COLECTORAS
04.04.03.01 | TUBERÍA PVC SAL Ø 4" | [5 empty] | 55.05 | ml
| 1er nivel | [6 empty] | ml
| C19-C20 | 1 | 1.6 |  |  | 1.6 |  | ml
| C20-C21 | 1 | 9.85 |  |  | 9.85 |  | ml
| C21-C22 | 1 | 2.8 |  |  | 2.8 |  | ml
| C22-C23 | 1 | 20.3 |  |  | 20.3 |  | ml
| C23-C24 | 1 | 9.4 |  |  | 9.4 |  | ml
| C24-C25 | 1 | 5.7 |  |  | 5.7 |  | ml
| C25-B7 | 1 | 2.4 |  |  | 2.4 |  | ml
| B7-B6 | 1 | 3 |  |  | 3 |  | ml
04.04.03.02 | TUBERÍA PVC UF Ø 6" | [5 empty] | 0 | ml
| 1er nivel | [6 empty] | ml
| Tramos |  |  |  |  | 0 |  | ml
04.04.04 | ACCESORIOS DE REDES DE DESAGÜE
04.04.04.01 | CODO DE PVC Ø 2" x 45° | [5 empty] | 16 | und
| 1er nivel | 7 |  |  |  | 7 |  | und
| 2do nivel | 9 |  |  |  | 9 |  | und
| 3er nivel |  |  |  |  | 0 |  | und
04.04.04.02 | CODO DE PVC Ø 3" x 45° | [5 empty] | 0 | und
| 1er nivel |  |  |  |  | 0 |  | und
| 2do nivel |  |  |  |  | 0 |  | und
| 3er nivel |  |  |  |  | 0 |  | und
04.04.04.03 | CODO DE PVC Ø 4" x 45° | [5 empty] | 3 | und
| 1er nivel | 2 |  |  |  | 2 |  | und
| 2do nivel | 1 |  |  |  | 1 |  | und
| 3er nivel | 0 |  |  |  | 0 |  | und
04.04.04.04 | YEE DE PVC Ø 2" | [5 empty] | 7 | und
| 1er nivel | 5 |  |  |  | 5 |  | und
| 2do nivel | 2 |  |  |  | 2 |  | und
| 3er nivel | 0 |  |  |  | 0 |  | und
04.04.04.05 | DOBLE YEE DE PVC Ø 2" | [5 empty] | 0 | und
| 1er nivel | 0 |  |  |  | 0 |  | und
| 2do nivel | 0 |  |  |  | 0 |  | und
| 3er nivel | 0 |  |  |  | 0 |  | und
04.04.04.06 | YEE DE PVC Ø 3" | [5 empty] | 0 | und
| 1er nivel | 0 |  |  |  | 0 |  | und
| 2do nivel | 0 |  |  |  | 0 |  | und
| 3er nivel | 0 |  |  |  | 0 |  | und
04.04.04.07 | YEE DE PVC Ø 4" | [5 empty] | 5 | und
| 1er nivel | 2 |  |  |  | 2 |  | und
| 2do nivel | 3 |  |  |  | 3 |  | und
| 3er nivel | 0 |  |  |  | 0 |  | und
04.04.04.08 | YEE CON REDUCCIÓN DE PVC Ø 3" A 2" | [5 empty] | 0 | und
| 1er nivel | 0 |  |  |  | 0 |  | und
| 2do nivel | 0 |  |  |  | 0 |  | und
| 3er nivel | 0 |  |  |  | 0 |  | und
04.04.04.09 | YEE CON REDUCCIÓN DE PVC Ø 4" A 2" | [5 empty] | 12 | und
| 1er nivel | 6 |  |  |  | 6 |  | und
| 2do nivel | 6 |  |  |  | 6 |  | und
| 3er nivel | 0 |  |  |  | 0 |  | und
04.04.04.10 | YEE CON REDUCCIÓN DE PVC Ø 4" A 3" | [5 empty] | 0 | und
| 1er nivel | 0 |  |  |  | 0 |  | und
| 2do nivel | 0 |  |  |  | 0 |  | und
| 3er nivel | 0 |  |  |  | 0 |  | und
04.04.04.11 | REDUCCIÓN DE PVC Ø 3" A 2" | [5 empty] | 0 | und
| 1er nivel | 0 |  |  |  | 0 |  | und
| 2do nivel | 0 |  |  |  | 0 |  | und
| 3er nivel | 0 |  |  |  | 0 |  | und
04.04.04.12 | REDUCCIÓN DE PVC Ø 4" A 2" | [5 empty] | 0 | und
| 1er nivel | 0 |  |  |  | 0 |  | und
| 2do nivel | 0 |  |  |  | 0 |  | und
| 3er nivel | 0 |  |  |  | 0 |  | und
04.04.04.13 | SUMIDERO Ø 2" | [5 empty] | 6 | und
| 1er nivel | 3 |  |  |  | 3 |  | und
| 2do nivel | 3 |  |  |  | 3 |  | und
| 3er nivel | 0 |  |  |  | 0 |  | und
04.04.04.14 | SUMIDERO Ø 3" | [5 empty] | 0 | und
| 1er nivel | 0 |  |  |  | 0 |  | und
| 2do nivel | 0 |  |  |  | 0 |  | und
| 3er nivel | 0 |  |  |  | 0 |  | und
04.04.04.15 | REGISTRO ROSCADO Ø 4" | [5 empty] | 2 | und
| 1er nivel | 1 |  |  |  | 1 |  | und
| 2do nivel | 1 |  |  |  | 1 |  | und
| 3er nivel | 0 |  |  |  | 0 |  | und
04.04.04.16 | SOMBRERO DE VENTILACIÓN DE Ø 2" | [5 empty] | 3 | und
| 1er nivel | 0 |  |  |  | 0 |  | und
| 2do nivel | 0 |  |  |  | 0 |  | und
| 3er nivel | 3 |  |  |  | 3 |  | und
04.04.04.17 | SOMBRERO DE VENTILACIÓN DE Ø 4" | [5 empty] | 1 | und
| 1er nivel | 0 |  |  |  | 0 |  | und
| 2do nivel | 0 |  |  |  | 0 |  | und
| 3er nivel | 1 |  |  |  | 1 |  | und
04.04.05 | CAJAS DE INSPECCIÓN
04.04.05.01 | CAJA DE REGISTRO DE 12" x 24" | [5 empty] | 6 | und
| C-20 | 1 |  |  |  | 1 |  | und
| C-21 | 1 |  |  |  | 1 |  | und
| C-22 | 1 |  |  |  | 1 |  | und
| C-23 | 1 |  |  |  | 1 |  | und
| C-24 | 1 |  |  |  | 1 |  | und
| C-25 | 1 |  |  |  | 1 |  | und
04.04.05.02 | BUZONETAS DE D=0.60M E=0.15M H=VARIABLE | [5 empty] | 1 | und
| buzonetas 04 | 1 |  |  |  | 1 |  | und
04.04.05.03 | BUZON TIPO I DE D=1.20M E=0.15M H=1.20 | [5 empty] | 0 | und
| Buzon | 0 |  |  |  | 0 |  | und
04.04.05.04 | BUZON TIPO II DE D=1.20M E=0.15M H>3.00M | [5 empty] | 1 | und
| BZ I-03 | 1 |  |  |  | 1 |  | und
04.04.06 | INSTALACIONES ESPECIALES
04.04.06.01 | TRAMPA DE GRASAS 0.30X0.60m H=0.6M | [5 empty] | 0 | und
| trampa de grasas | 0 |  |  |  | 0 |  | und
04.04.07 | VARIOS
04.04.07.01 | PRUEBA HIDRAULICA TUBERIA DE AGUA FRIA | [5 empty] | 1 | GBL
| Bloque 1 | 1 |  |  |  | 1 |  | GBL
04.04.07.02 | PRUEBA HIDRAULICA TUBERIA DE DESAGUE | [5 empty] | 1 | GBL
| Bloque 1 | 1 |  |  |  | 1 |  | GBL
BLOQUE 05
PARTIDA | DESCRIPCION | VECES | LONG. | ANCHO | ALTURA | SUB-TOTAL | TOTAL | UNID.
4.04 | SISTEMA DE DESAGUE Y VENTILACIÓN |  | 1
04.04.01 | SALIDAS DE DESAGUE
04.04.01.01 | SALIDAS DE DESAGÜE Ø 2" | [5 empty] | 25 | Pto
| Sotano | [6 empty] | Pto
| Lavatorios | 2 |  |  |  | 2 |  | Pto
| Sumideros | 5 |  |  |  | 5 |  | Pto
| Lavaderos | 2 |  |  |  | 2 |  | Pto
| Bebederos | 12 |  |  |  | 12 |  | Pto
| 1er nivel | [6 empty] | Pto
| Lavatorios | 1 |  |  |  | 1 |  | Pto
| Sumideros | 1 |  |  |  | 1 |  | Pto
| Lavaderos | 0 |  |  |  | 0 |  | Pto
| 2do nivel | [6 empty] | Pto
| Lavatorios | 0 |  |  |  | 0 |  | Pto
| Sumideros | 0 |  |  |  | 0 |  | Pto
| Lavaderos | 0 |  |  |  | 0 |  | Pto
| 3er nivel | [6 empty] | Pto
| Lavaderos | 2 |  |  |  | 2 |  | Pto
| Sumideros |  |  |  |  | 0 |  | Pto
04.04.01.02 | SALIDAS DE DESAGÜE Ø 3" | [5 empty] | 0 | Pto
| 1er nivel | [6 empty] | Pto
| Sumideros |  |  |  |  | 0 |  | Pto
| 2do nivel |  |  |  |  | 0 |  | Pto
| Sumideros |  |  |  |  | 0 |  | Pto
| 3er nivel |  |  |  |  | 0 |  | Pto
| Sumideros |  |  |  |  | 0 |  | Pto
04.04.01.03 | SALIDAS DE DESAGÜE Ø 4" | [5 empty] | 5 | Pto
| Sotano | [6 empty] | Pto
| Inodoros | 1 |  |  |  | 1 |  | Pto
| Registros roscado | 2 |  |  |  | 2 |  | Pto
| 1er nivel | [6 empty] | Pto
| Inodoros | 1 |  |  |  | 1 |  | Pto
| Registros roscado | 1 |  |  |  | 1 |  | Pto
| 2do nivel |  |  |  |  | 0 |  | Pto
| Inodoros |  |  |  |  | 0 |  | Pto
| Registros roscado |  |  |  |  | 0 |  | Pto
| 3er nivel |  |  |  |  | 0 |  | Pto
| Inodoros |  |  |  |  | 0 |  | Pto
| Registros roscado |  |  |  |  | 0 |  | Pto
04.04.01.04 | SALIDAS DE VENTILACIÓN Ø 2" | [5 empty] | 1 | Pto
| 1er nivel | [6 empty] | Pto
| Inodoros | 1 |  |  |  | 1 |  | Pto
| 2do nivel |  |  |  |  | 0 |  | Pto
| Inodoros |  |  |  |  | 0 |  | Pto
| 3er nivel |  |  |  |  | 0 |  | Pto
| Inodoros |  |  |  |  | 0 |  | Pto
04.04.02 | REDES DE DERIVACIÓN
04.04.02.01 | TUBERÍA PVC SAL Ø 2" | [5 empty] | 102.8 | ml
| Sotano | [6 empty] | ml
| Lavatorios | 2 | 1.5 |  |  | 3 |  | ml
| Sumideros | 5 | 2 |  |  | 10 |  | ml
| Lavaderos | 2 | 1.5 |  |  | 3 |  | ml
| Bebederos | 12 | 1.5 |  |  | 18 |  | ml
| red de derivacion | 1 | 15.3 |  |  | 15.3 |  | ml
| 1er nivel | [6 empty] | ml
| Lavatorios | 1 | 1.5 |  |  | 1.5 |  | ml
| Sumideros | 1 | 6 |  |  | 6 |  | ml
2do nivel
| Lavatorios | 3 | 1.5 |  |  | 3 |  | ml
| Lavaderos | 6 | 5 |  |  | 30 |  | ml
| Sumideros | 4 | 2 |  |  | 8 |  | ml
| urinario | 2 | 1 |  |  | 2 |  | ml
3er nivel
| Lavaderos | 2 | 1.5 |  |  | 3 |  | ml
| Sumideros |  |  |  |  | 0 |  | ml
04.04.02.02 | TUBERÍA PVC SAL Ø 3" | [5 empty] | 0 | ml
1er nivel
| Sumideros |  |  |  |  | 0 |  | ml
2do nivel
| Sumideros |  |  |  |  | 0 |  | ml
| 3er nivel | [6 empty] | ml
| Sumideros |  |  |  |  | 0 |  | ml
04.04.02.03 | TUBERÍA PVC SAL Ø 4" | [5 empty] | 10.5 | ml
| Sotano | [6 empty] | ml
| Inodoros | 1 | 1 |  |  | 1 |  | ml
| Ramal de Derivación | 1 | 5.4 |  |  | 5.4 |  | ml
| 1er nivel | [6 empty] | ml
| Inodoros | 1 | 1 |  |  | 1 |  | ml
| Ramal de Derivación | 1 | 3.1 |  |  | 3.1 |  | ml
| 2do nivel |  |  |  |  | 0 |  | ml
| Inodoros |  |  |  |  | 0 |  | ml
| Ramal de Derivación |  |  |  |  | 0 |  | ml
| 3er nivel |  |  |  |  | 0 |  | ml
| Inodoros |  |  |  |  | 0 |  | ml
| Ramal de Derivación |  |  |  |  | 0 |  | ml
04.04.02.04 | TUBERÍA DE VENTILACIÓN PVC SAL Ø 2" | [5 empty] | 3 | ml
1er nivel
| Inodoros | 1 | 3 |  |  | 3 |  | ml
| 2do nivel |  |  |  |  | 0 |  | ml
| Inodoros |  |  |  |  | 0 |  | ml
| 3er nivel |  |  |  |  | 0 |  | ml
| Inodoros |  |  |  |  | 0 |  | ml
04.04.02.05 | MONTANTE PVC SAL Ø 2" | [5 empty] | 13.55 | ml
| Sotano | 1 | 2.8 |  |  | 2.8 |  | ml
| 1er nivel | 1 | 3.25 |  |  | 3.25 |  | ml
| 2do nivel | 1 | 3.25 |  |  | 3.25 |  | ml
| 3er nivel | 1 | 3.25 |  |  | 3.25 |  | ml
| Techo nivel | 1 | 1 |  |  | 1 |  | ml
04.04.02.06 | MONTANTE PVC SAL Ø 4" | [5 empty] | 0 | ml
| Sotano |  |  |  |  | 0 |  | ml
| 1er nivel |  |  |  |  | 0 |  | ml
| 2do nivel |  |  |  |  | 0 |  | ml
| 3er nivel |  |  |  |  | 0 |  | ml
| Techo nivel |  |  |  |  | 0 |  | ml
04.04.03 | REDES COLECTORAS
04.04.03.01 | TUBERÍA PVC SAL Ø 4" | [5 empty] | 7 | ml
| 1er nivel | [6 empty] | ml
| C26-B2 | 1 | 7 |  |  | 7 |  | ml
04.04.03.02 | TUBERÍA PVC UF Ø 6" | [5 empty] | 48.4 | ml
| 1er nivel | [6 empty] | ml
| B6-B5 | 1 | 9.4 |  |  | 9.4 |  | ml
| B-5-B4 | 1 | 17.7 |  |  | 17.7 |  | ml
| B4-B3 | 1 | 18.4 |  |  | 18.4 |  | ml
| B3-B2 | 1 | 2.9 |  |  | 2.9 |  | ml
04.04.03.03 | RED DE EMPALME-TUBERÍA PVC UF Ø 6" EXTERIORES CON REPOSIION DE VEREDAS | [5 empty] | 102.23 | ml
| BZ I 02- BZ 01 | 1 | 3 |  |  | 3 |  | ml
| BZ 01- BZ 02 | 1 | 20 |  |  | 20 |  | ml
| BZ 02- BZ 03 | 1 | 21.58 |  |  | 21.58 |  | ml
| BZ 03- BZ 04 | 1 | 14.9 |  |  | 14.9 |  | ml
| BZ 04- BZ 05 | 1 | 14.25 |  |  | 14.25 |  | ml
| BZ 04- BZ EXISTENTE | 1 | 28.5 |  |  | 28.5 |  | ml
04.04.04 | ACCESORIOS DE REDES DE DESAGÜE
04.04.04.01 | CODO DE PVC Ø 2" x 45° | [5 empty] | 5 | und
| Sotano | 2 |  |  |  | 2 |  | und
| 1er nivel | 3 |  |  |  | 3 |  | und
| 2do nivel | 0 |  |  |  | 0 |  | und
| 3er nivel | 0 |  |  |  | 0 |  | und
04.04.04.02 | CODO DE PVC Ø 3" x 45° | [5 empty] | 0 | und
| 1er nivel |  |  |  |  | 0 |  | und
| 2do nivel |  |  |  |  | 0 |  | und
| 3er nivel |  |  |  |  | 0 |  | und
04.04.04.03 | CODO DE PVC Ø 4" x 45° | [5 empty] | 0 | und
| 1er nivel | 0 |  |  |  | 0 |  | und
| 2do nivel | 0 |  |  |  | 0 |  | und
| 3er nivel | 0 |  |  |  | 0 |  | und
04.04.04.04 | YEE DE PVC Ø 2" | [5 empty] | 1 | und
| Sotano | 0 |  |  |  | 0 |  | und
| 1er nivel | 1 |  |  |  | 1 |  | und
| 2do nivel | 0 |  |  |  | 0 |  | und
| 3er nivel | 0 |  |  |  | 0 |  | und
04.04.04.05 | DOBLE YEE DE PVC Ø 2" | [5 empty] | 6 | und
| Sotano | 6 |  |  |  | 6 |  | und
| 1er nivel | 0 |  |  |  | 0 |  | und
| 2do nivel | 0 |  |  |  | 0 |  | und
| 3er nivel | 0 |  |  |  | 0 |  | und
04.04.04.06 | YEE DE PVC Ø 3" | [5 empty] | 0 | und
| 1er nivel | 0 |  |  |  | 0 |  | und
| 2do nivel | 0 |  |  |  | 0 |  | und
| 3er nivel | 0 |  |  |  | 0 |  | und
04.04.04.07 | YEE DE PVC Ø 4" | [5 empty] | 2 | und
| Sotano | 1 |  |  |  | 1 |  | und
| 1er nivel | 1 |  |  |  | 1 |  | und
| 2do nivel | 0 |  |  |  | 0 |  | und
| 3er nivel | 0 |  |  |  | 0 |  | und
04.04.04.08 | YEE CON REDUCCIÓN DE PVC Ø 3" A 2" | [5 empty] | 0 | und
| 1er nivel | 0 |  |  |  | 0 |  | und
| 2do nivel | 0 |  |  |  | 0 |  | und
| 3er nivel | 0 |  |  |  | 0 |  | und
04.04.04.09 | YEE CON REDUCCIÓN DE PVC Ø 4" A 2" | [5 empty] | 11 | und
| Sotano | 10 |  |  |  | 10 |  | und
| 1er nivel | 1 |  |  |  | 1 |  | und
| 2do nivel | 0 |  |  |  | 0 |  | und
| 3er nivel | 0 |  |  |  | 0 |  | und
04.04.04.10 | YEE CON REDUCCIÓN DE PVC Ø 4" A 3" | [5 empty] | 0 | und
| 1er nivel | 0 |  |  |  | 0 |  | und
| 2do nivel | 0 |  |  |  | 0 |  | und
| 3er nivel | 0 |  |  |  | 0 |  | und
04.04.04.11 | REDUCCIÓN DE PVC Ø 3" A 2" | [5 empty] | 0 | und
| 1er nivel | 0 |  |  |  | 0 |  | und
| 2do nivel | 0 |  |  |  | 0 |  | und
| 3er nivel | 0 |  |  |  | 0 |  | und
04.04.04.12 | REDUCCIÓN DE PVC Ø 4" A 2" | [5 empty] | 1 | und
| Sotano | 1 |  |  |  | 1 |  | und
| 1er nivel | 0 |  |  |  | 0 |  | und
| 2do nivel | 0 |  |  |  | 0 |  | und
| 3er nivel | 0 |  |  |  | 0 |  | und
04.04.04.13 | SUMIDERO Ø 2" | [5 empty] | 6 | und
| Sotano | 5 |  |  |  | 5 |  | und
| 1er nivel | 1 |  |  |  | 1 |  | und
| 2do nivel | 0 |  |  |  | 0 |  | und
| 3er nivel | 0 |  |  |  | 0 |  | und
04.04.04.14 | SUMIDERO Ø 3" | [5 empty] | 0 | und
| 1er nivel | 0 |  |  |  | 0 |  | und
| 2do nivel | 0 |  |  |  | 0 |  | und
| 3er nivel | 0 |  |  |  | 0 |  | und
04.04.04.15 | REGISTRO ROSCADO Ø 4" | [5 empty] | 3 | und
| Sotano | 2 |  |  |  | 2 |  | und
| 1er nivel | 1 |  |  |  | 1 |  | und
| 2do nivel | 0 |  |  |  | 0 |  | und
| 3er nivel | 0 |  |  |  | 0 |  | und
04.04.04.16 | SOMBRERO DE VENTILACIÓN DE Ø 2" | [5 empty] | 2 | und
| 1er nivel | 1 |  |  |  | 1 |  | und
| 2do nivel | 0 |  |  |  | 0 |  | und
| 3er nivel | 1 |  |  |  | 1 |  | und
04.04.04.17 | SOMBRERO DE VENTILACIÓN DE Ø 4" | [5 empty] | 0 | und
| 1er nivel | 0 |  |  |  | 0 |  | und
| 2do nivel | 0 |  |  |  | 0 |  | und
| 3er nivel | 0 |  |  |  | 0 |  | und
04.04.05 | CAJAS DE INSPECCIÓN
04.04.05.01 | CAJA DE REGISTRO DE 12" x 24" | [5 empty] | 1 | und
| C-26 | 1 |  |  |  | 1 |  | und
04.04.05.02 | BUZONETAS DE D=0.60M E=0.15M H=VARIABLE | [5 empty] | 2 | und
| buzonetas 03 | 1 |  |  |  | 1 |  | und
| buzonetas 02 | 1 |  |  |  | 1 |  | und
04.04.05.03 | BUZON TIPO I DE D=1.20M E=0.15M H=1.20 | [5 empty] | 6 | und
| Buzon 02-INTERNO | 1 |  |  |  | 1 |  | und
| BZ-01 | 1 |  |  |  | 1 |  | und
| BZ-02 | 1 |  |  |  | 1 |  | und
| BZ-03 | 1 |  |  |  | 1 |  | und
| BZ-04 | 1 |  |  |  | 1 |  | und
| BZ-05 | 1 |  |  |  | 1 |  | und
04.04.05.04 | BUZON TIPO II DE D=1.20M E=0.15M H>3.00M | [5 empty] | 1 | und
| Buzon 02-INTERNO | 1 |  |  |  | 1 |  | und
04.04.06 | INSTALACIONES ESPECIALES
04.04.06.01 | TRAMPA DE GRASAS 0.30X0.60m H=0.6M | [5 empty] | 1 | und
| trampa de grasas | 1 |  |  |  | 1 |  | und
04.04.07 | VARIOS
04.04.07.01 | PRUEBA HIDRAULICA TUBERIA DE AGUA FRIA | [5 empty] | 1 | GBL
| Bloque 1 | 1 |  |  |  | 1 |  | GBL
04.04.07.02 | PRUEBA HIDRAULICA TUBERIA DE DESAGUE | [5 empty] | 1 | GBL
| Bloque 1 | 1 |  |  |  | 1 |  | GBL
BLOQUE 07
PARTIDA | DESCRIPCION | VECES | LONG. | ANCHO | ALTURA | SUB-TOTAL | TOTAL | UNID.
4.04 | SISTEMA DE DESAGUE Y VENTILACIÓN |  | 1
04.04.01 | SALIDAS DE DESAGUE
04.04.01.01 | SALIDAS DE DESAGÜE Ø 2" | [5 empty] | 15 | Pto
| 1er nivel | [6 empty] | Pto
| Lavatorios | 4 |  |  |  | 4 |  | Pto
| Sumideros | 1 |  |  |  | 1 |  | Pto
| 2do nivel | [6 empty] | Pto
| Lavaderos | 4 |  |  |  | 4 |  | Pto
| Sumideros | 1 |  |  |  | 1 |  | Pto
| 3er nivel | [6 empty] | Pto
| Lavaderos | 4 |  |  |  | 4 |  | Pto
| Sumideros | 1 |  |  |  | 1 |  | Pto
04.04.01.02 | SALIDAS DE DESAGÜE Ø 3" | [5 empty] | 6 | Pto
| 1er nivel | [6 empty] | Pto
| Sumideros | 2 |  |  |  | 2 |  | Pto
| 2do nivel |  |  |  |  | 0 |  | Pto
| Sumideros | 2 |  |  |  | 2 |  | Pto
| 3er nivel |  |  |  |  | 0 |  | Pto
| Sumideros | 2 |  |  |  | 2 |  | Pto
04.04.01.03 | SALIDAS DE DESAGÜE Ø 4" | [5 empty] | 20 | Pto
| 1er nivel | [6 empty] | Pto
| Inodoros | 5 |  |  |  | 5 |  | Pto
| Registros roscado | 1 |  |  |  | 1 |  | Pto
| 2do nivel |  |  |  |  | 0 |  | Pto
| Inodoros | 5 |  |  |  | 5 |  | Pto
| Registros roscado | 2 |  |  |  | 2 |  | Pto
| 3er nivel |  |  |  |  | 0 |  | Pto
| Inodoros | 5 |  |  |  | 5 |  | Pto
| Registros roscado | 2 |  |  |  | 2 |  | Pto
04.04.01.04 | SALIDAS DE VENTILACIÓN Ø 2" | [5 empty] | 15 | Pto
| 1er nivel | [6 empty] | Pto
| Inodoros | 5 |  |  |  | 5 |  | Pto
| 2do nivel |  |  |  |  | 0 |  | Pto
| Inodoros | 5 |  |  |  | 5 |  | Pto
| 3er nivel |  |  |  |  | 0 |  | Pto
| Inodoros | 5 |  |  |  | 5 |  | Pto
04.04.02 | REDES DE DERIVACIÓN
04.04.02.01 | TUBERÍA PVC SAL Ø 2" | [5 empty] | 40.5 | ml
| 1er nivel | [6 empty] | ml
| Lavatorios | 5 | 1.5 |  |  | 7.5 |  | ml
| Sumideros | 1 | 6 |  |  | 6 |  | ml
2do nivel
| Lavaderos | 5 | 1.5 |  |  | 7.5 |  | ml
| Sumideros | 1 | 6 |  |  | 6 |  | ml
3er nivel
| Lavaderos | 5 | 1.5 |  |  | 7.5 |  | ml
| Sumideros | 1 | 6 |  |  | 6 |  | ml
04.04.02.02 | TUBERÍA PVC SAL Ø 3" | [5 empty] | 8 | ml
1er nivel
| Sumideros | 2 | 2 |  |  | 4 |  | ml
2do nivel
| Sumideros | 2 | 2 |  |  | 4 |  | ml
| 3er nivel | [6 empty] | ml
| Sumideros | 2 | 2 |  |  | 4 |  | ml
04.04.02.03 | TUBERÍA PVC SAL Ø 4" | [5 empty] | 33.6 | ml
| 1er nivel | [6 empty] | ml
| Inodoros | 5 | 0.8 |  |  | 4 |  | ml
| Ramal de Derivación | 1 | 7.2 |  |  | 7.2 |  | ml
| 2do nivel |  |  |  |  | 0 |  | ml
| Inodoros | 5 | 0.8 |  |  | 4 |  | ml
| Ramal de Derivación | 1 | 7.2 |  |  | 7.2 |  | ml
| 3er nivel |  |  |  |  | 0 |  | ml
| Inodoros | 5 | 0.8 |  |  | 4 |  | ml
| Ramal de Derivación | 1 | 7.2 |  |  | 7.2 |  | ml
04.04.02.04 | TUBERÍA DE VENTILACIÓN PVC SAL Ø 2" | [5 empty] | 30 | ml
1er nivel
| Inodoros | 5 | 2 |  |  | 10 |  | ml
| 2do nivel |  |  |  |  | 0 |  | ml
| Inodoros | 5 | 2 |  |  | 10 |  | ml
| 3er nivel |  |  |  |  | 0 |  | ml
| Inodoros | 5 | 2 |  |  | 10 |  | ml
04.04.02.05 | MONTANTE PVC SAL Ø 2" | [5 empty] | 10.75 | ml
| 1er nivel | 1 | 3.25 |  |  | 3.25 |  | ml
| 2do nivel | 1 | 3.25 |  |  | 3.25 |  | ml
| 3er nivel | 1 | 3.25 |  |  | 3.25 |  | ml
| Techo nivel | 1 | 1 |  |  | 1 |  | ml
04.04.02.06 | MONTANTE PVC SAL Ø 4" | [5 empty] | 10.75 | ml
| 1er nivel | 1 | 3.25 |  |  | 3.25 |  | ml
| 2do nivel | 1 | 3.25 |  |  | 3.25 |  | ml
| 3er nivel | 1 | 3.25 |  |  | 3.25 |  | ml
| Techo nivel | 1 | 1 |  |  | 1 |  | ml
04.04.03 | REDES COLECTORAS
04.04.03.01 | TUBERÍA PVC SAL Ø 4" | [5 empty] | 48.9 | ml
| 1er nivel | [6 empty] | ml
| C9-C10 | 1 | 12.8 |  |  | 12.8 |  | ml
| C10-C11 | 1 | 12.6 |  |  | 12.6 |  | ml
| C11-C12 | 1 | 1.4 |  |  | 1.4 |  | ml
| C12-C13 | 1 | 10.5 |  |  | 10.5 |  | ml
| C13-BZTA 01 | 1 | 11.6 |  |  | 11.6 |  | ml
04.04.03.02 | TUBERÍA PVC UF Ø 6" | [5 empty] | 0 | ml
| 1er nivel | [6 empty] | ml
| Tramos |  |  |  |  | 0 |  | ml
04.04.04 | ACCESORIOS DE REDES DE DESAGÜE
04.04.04.01 | CODO DE PVC Ø 2" x 45° | [5 empty] | 3 | und
| 1er nivel | 1 |  |  |  | 1 |  | und
| 2do nivel | 1 |  |  |  | 1 |  | und
| 3er nivel | 1 |  |  |  | 1 |  | und
04.04.04.02 | CODO DE PVC Ø 3" x 45° | [5 empty] | 6 | und
| 1er nivel | 2 |  |  |  | 2 |  | und
| 2do nivel | 2 |  |  |  | 2 |  | und
| 3er nivel | 2 |  |  |  | 2 |  | und
04.04.04.03 | CODO DE PVC Ø 4" x 45° | [5 empty] | 3 | und
| 1er nivel | 1 |  |  |  | 1 |  | und
| 2do nivel | 1 |  |  |  | 1 |  | und
| 3er nivel | 1 |  |  |  | 1 |  | und
04.04.04.04 | YEE DE PVC Ø 2" | [5 empty] | 6 | und
| 1er nivel | 2 |  |  |  | 2 |  | und
| 2do nivel | 2 |  |  |  | 2 |  | und
| 3er nivel | 2 |  |  |  | 2 |  | und
04.04.04.05 | DOBLE YEE DE PVC Ø 2" | [5 empty] | 0 | und
| 1er nivel | 0 |  |  |  | 0 |  | und
| 2do nivel | 0 |  |  |  | 0 |  | und
| 3er nivel | 0 |  |  |  | 0 |  | und
04.04.04.06 | YEE DE PVC Ø 3" | [5 empty] | 6 | und
| 1er nivel | 2 |  |  |  | 2 |  | und
| 2do nivel | 2 |  |  |  | 2 |  | und
| 3er nivel | 2 |  |  |  | 2 |  | und
04.04.04.07 | YEE DE PVC Ø 4" | [5 empty] | 15 | und
| 1er nivel | 5 |  |  |  | 5 |  | und
| 2do nivel | 5 |  |  |  | 5 |  | und
| 3er nivel | 5 |  |  |  | 5 |  | und
04.04.04.08 | YEE CON REDUCCIÓN DE PVC Ø 3" A 2" | [5 empty] | 3 | und
| 1er nivel | 1 |  |  |  | 1 |  | und
| 2do nivel | 1 |  |  |  | 1 |  | und
| 3er nivel | 1 |  |  |  | 1 |  | und
04.04.04.09 | YEE CON REDUCCIÓN DE PVC Ø 4" A 2" | [5 empty] | 6 | und
| 1er nivel | 2 |  |  |  | 2 |  | und
| 2do nivel | 2 |  |  |  | 2 |  | und
| 3er nivel | 2 |  |  |  | 2 |  | und
04.04.04.10 | YEE CON REDUCCIÓN DE PVC Ø 4" A 3" | [5 empty] | 6 | und
| 1er nivel | 2 |  |  |  | 2 |  | und
| 2do nivel | 2 |  |  |  | 2 |  | und
| 3er nivel | 2 |  |  |  | 2 |  | und
04.04.04.11 | REDUCCIÓN DE PVC Ø 3" A 2" | [5 empty] | 3 | und
| 1er nivel | 1 |  |  |  | 1 |  | und
| 2do nivel | 1 |  |  |  | 1 |  | und
| 3er nivel | 1 |  |  |  | 1 |  | und
04.04.04.12 | REDUCCIÓN DE PVC Ø 4" A 2" | [5 empty] | 3 | und
| 1er nivel | 1 |  |  |  | 1 |  | und
| 2do nivel | 1 |  |  |  | 1 |  | und
| 3er nivel | 1 |  |  |  | 1 |  | und
04.04.04.13 | SUMIDERO Ø 2" | [5 empty] | 3 | und
| 1er nivel | 1 |  |  |  | 1 |  | und
| 2do nivel | 1 |  |  |  | 1 |  | und
| 3er nivel | 1 |  |  |  | 1 |  | und
04.04.04.14 | SUMIDERO Ø 3" | [5 empty] | 6 | und
| 1er nivel | 2 |  |  |  | 2 |  | und
| 2do nivel | 2 |  |  |  | 2 |  | und
| 3er nivel | 2 |  |  |  | 2 |  | und
04.04.04.15 | REGISTRO ROSCADO Ø 4" | [5 empty] | 6 | und
| 1er nivel | 2 |  |  |  | 2 |  | und
| 2do nivel | 2 |  |  |  | 2 |  | und
| 3er nivel | 2 |  |  |  | 2 |  | und
04.04.04.16 | SOMBRERO DE VENTILACIÓN DE Ø 2" | [5 empty] | 1 | und
| 1er nivel | 0 |  |  |  | 0 |  | und
| 2do nivel | 0 |  |  |  | 0 |  | und
| 3er nivel | 1 |  |  |  | 1 |  | und
04.04.04.17 | SOMBRERO DE VENTILACIÓN DE Ø 4" | [5 empty] | 1 | und
| 1er nivel | 0 |  |  |  | 0 |  | und
| 2do nivel | 0 |  |  |  | 0 |  | und
| 3er nivel | 1 |  |  |  | 1 |  | und
04.04.05 | CAJAS DE INSPECCIÓN
04.04.05.01 | CAJA DE REGISTRO DE 12" x 24" | [5 empty] | 4 | und
| C-10 | 1 |  |  |  | 1 |  | und
| C-11 | 1 |  |  |  | 1 |  | und
| C-12 | 1 |  |  |  | 1 |  | und
| C-13 | 1 |  |  |  | 1 |  | und
04.04.05.02 | BUZONETAS DE D=0.60M E=0.15M H=VARIABLE | [5 empty] | 1 | und
| buzonetas 01 | 1 |  |  |  | 1 |  | und
04.04.05.03 | BUZON TIPO I DE D=1.20M E=0.15M H=1.20 | [5 empty] | 0 | und
| Buzon | 0 |  |  |  | 0 |  | und
04.04.05.04 | BUZON TIPO II DE D=1.20M E=0.15M H>3.00M | [5 empty] | 0 | und
| Buzon | 0 |  |  |  | 0 |  | und
04.04.06 | INSTALACIONES ESPECIALES
04.04.06.01 | TRAMPA DE GRASAS 0.30X0.60m H=0.6M | [5 empty] | 0 | und
| trampa de grasas | 0 |  |  |  | 0 |  | und
04.04.07 | VARIOS
04.04.07.01 | PRUEBA HIDRAULICA TUBERIA DE AGUA FRIA | [5 empty] | 1 | GBL
| Bloque 1 | 1 |  |  |  | 1 |  | GBL
04.04.07.02 | PRUEBA HIDRAULICA TUBERIA DE DESAGUE | [5 empty] | 1 | GBL
| Bloque 1 | 1 |  |  |  | 1 |  | GBL
BLOQUE 09
PARTIDA | DESCRIPCION | VECES | LONG. | ANCHO | ALTURA | SUB-TOTAL | TOTAL | UNID.
4.04 | SISTEMA DE DESAGUE Y VENTILACIÓN |  | 1
04.04.01 | SALIDAS DE DESAGUE
04.04.01.01 | SALIDAS DE DESAGÜE Ø 2" | [5 empty] | 11 | Pto
| 1er nivel | [6 empty] | Pto
| Lavatorios | 4 |  |  |  | 4 |  | Pto
| Sumideros-DUCHAS | 6 |  |  |  | 6 |  | Pto
| Sumideros | 1 |  |  |  | 1 |  | Pto
| 2do nivel | [6 empty] | Pto
| Lavaderos | 0 |  |  |  | 0 |  | Pto
| Sumideros | 0 |  |  |  | 0 |  | Pto
| 3er nivel | [6 empty] | Pto
| Lavaderos | 0 |  |  |  | 0 |  | Pto
| Sumideros | 0 |  |  |  | 0 |  | Pto
04.04.01.02 | SALIDAS DE DESAGÜE Ø 3" | [5 empty] | 4 | Pto
| 1er nivel | [6 empty] | Pto
| Sumideros | 4 |  |  |  | 4 |  | Pto
| 2do nivel |  |  |  |  | 0 |  | Pto
| Sumideros | 0 |  |  |  | 0 |  | Pto
| 3er nivel |  |  |  |  | 0 |  | Pto
| Sumideros | 0 |  |  |  | 0 |  | Pto
04.04.01.03 | SALIDAS DE DESAGÜE Ø 4" | [5 empty] | 3 | Pto
| 1er nivel | [6 empty] | Pto
| Inodoros | 1 |  |  |  | 1 |  | Pto
| Registros roscado | 2 |  |  |  | 2 |  | Pto
| 2do nivel |  |  |  |  | 0 |  | Pto
| Inodoros | 0 |  |  |  | 0 |  | Pto
| Registros roscado | 0 |  |  |  | 0 |  | Pto
| 3er nivel |  |  |  |  | 0 |  | Pto
| Inodoros | 0 |  |  |  | 0 |  | Pto
| Registros roscado | 0 |  |  |  | 0 |  | Pto
04.04.01.04 | SALIDAS DE VENTILACIÓN Ø 2" | [5 empty] | 2 | Pto
| 1er nivel | [6 empty] | Pto
| Inodoros | 2 |  |  |  | 2 |  | Pto
| 2do nivel |  |  |  |  | 0 |  | Pto
| Inodoros | 0 |  |  |  | 0 |  | Pto
| 3er nivel |  |  |  |  | 0 |  | Pto
| Inodoros | 0 |  |  |  | 0 |  | Pto
04.04.02 | REDES DE DERIVACIÓN
04.04.02.01 | TUBERÍA PVC SAL Ø 2" | [5 empty] | 22.8 | ml
| 1er nivel | [6 empty] | ml
| Lavatorios | 4 | 1.5 |  |  | 6 |  | ml
| Sumideros | 6 | 2 |  |  | 12 |  | ml
| Sumideros | 1 | 4.8 |  |  | 4.8 |  | ml
2do nivel
| Lavaderos |  |  |  |  | 0 |  | ml
| Sumideros |  |  |  |  | 0 |  | ml
3er nivel
| Lavaderos |  |  |  |  | 0 |  | ml
| Sumideros |  |  |  |  | 0 |  | ml
04.04.02.02 | TUBERÍA PVC SAL Ø 3" | [5 empty] | 4 | ml
1er nivel
| Sumideros | 4 | 1 |  |  | 4 |  | ml
2do nivel
| Sumideros |  |  |  |  | 0 |  | ml
| 3er nivel | [6 empty] | ml
| Sumideros |  |  |  |  | 0 |  | ml
04.04.02.03 | TUBERÍA PVC SAL Ø 4" | [5 empty] | 20.2 | ml
| 1er nivel | [6 empty] | ml
| Inodoros | 1 | 2.3 |  |  | 2.3 |  | ml
| Ramal de Derivación | 1 | 8.1 |  |  | 8.1 |  | ml
| Ramal de Derivación | 1 | 9.8 |  |  | 9.8 |  | ml
| 2do nivel |  |  |  |  | 0 |  | ml
| Inodoros |  |  |  |  | 0 |  | ml
| Ramal de Derivación |  |  |  |  | 0 |  | ml
| 3er nivel |  |  |  |  | 0 |  | ml
| Inodoros |  |  |  |  | 0 |  | ml
| Ramal de Derivación |  |  |  |  | 0 |  | ml
04.04.02.04 | TUBERÍA DE VENTILACIÓN PVC SAL Ø 2" | [5 empty] | 4 | ml
1er nivel
| Inodoros | 2 | 2 |  |  | 4 |  | ml
| 2do nivel |  |  |  |  | 0 |  | ml
| Inodoros |  |  |  |  | 0 |  | ml
| 3er nivel |  |  |  |  | 0 |  | ml
| Inodoros |  |  |  |  | 0 |  | ml
04.04.02.05 | MONTANTE PVC SAL Ø 2" | [5 empty] | 13 | ml
| 1er nivel | 4 | 3.25 |  |  | 13 |  | ml
| 2do nivel |  |  |  |  | 0 |  | ml
| 3er nivel |  |  |  |  | 0 |  | ml
| Techo nivel |  |  |  |  | 0 |  | ml
04.04.02.06 | MONTANTE PVC SAL Ø 4" | [5 empty] | 0 | ml
| 1er nivel |  |  |  |  | 0 |  | ml
| 2do nivel |  |  |  |  | 0 |  | ml
| 3er nivel |  |  |  |  | 0 |  | ml
| Techo nivel |  |  |  |  | 0 |  | ml
04.04.03 | REDES COLECTORAS
04.04.03.01 | TUBERÍA PVC SAL Ø 4" | [5 empty] | 19.2 | ml
| 1er nivel | [6 empty] | ml
| C6-C7 | 1 | 12 |  |  | 12 |  | ml
| C7-C8 | 1 | 4.7 |  |  | 4.7 |  | ml
| C8-C9 | 1 | 2.5 |  |  | 2.5 |  | ml
04.04.03.02 | TUBERÍA PVC UF Ø 6" | [5 empty] | 0 | ml
| 1er nivel | [6 empty] | ml
| Tramos |  |  |  |  | 0 |  | ml
04.04.04 | ACCESORIOS DE REDES DE DESAGÜE
04.04.04.01 | CODO DE PVC Ø 2" x 45° | [5 empty] | 8 | und
| 1er nivel | 8 |  |  |  | 8 |  | und
| 2do nivel | 0 |  |  |  | 0 |  | und
| 3er nivel | 0 |  |  |  | 0 |  | und
04.04.04.02 | CODO DE PVC Ø 3" x 45° | [5 empty] | 0 | und
| 1er nivel |  |  |  |  | 0 |  | und
| 2do nivel |  |  |  |  | 0 |  | und
| 3er nivel |  |  |  |  | 0 |  | und
04.04.04.03 | CODO DE PVC Ø 4" x 45° | [5 empty] | 0 | und
| 1er nivel |  |  |  |  | 0 |  | und
| 2do nivel |  |  |  |  | 0 |  | und
| 3er nivel |  |  |  |  | 0 |  | und
04.04.04.04 | YEE DE PVC Ø 2" | [5 empty] | 3 | und
| 1er nivel | 3 |  |  |  | 3 |  | und
| 2do nivel |  |  |  |  | 0 |  | und
| 3er nivel |  |  |  |  | 0 |  | und
04.04.04.05 | DOBLE YEE DE PVC Ø 2" | [5 empty] | 2 | und
| 1er nivel | 2 |  |  |  | 2 |  | und
| 2do nivel | 0 |  |  |  | 0 |  | und
| 3er nivel | 0 |  |  |  | 0 |  | und
04.04.04.06 | YEE DE PVC Ø 3" | [5 empty] | 0 | und
| 1er nivel | 0 |  |  |  | 0 |  | und
| 2do nivel | 0 |  |  |  | 0 |  | und
| 3er nivel | 0 |  |  |  | 0 |  | und
04.04.04.07 | YEE DE PVC Ø 4" | [5 empty] | 1 | und
| 1er nivel | 1 |  |  |  | 1 |  | und
| 2do nivel | 0 |  |  |  | 0 |  | und
| 3er nivel | 0 |  |  |  | 0 |  | und
04.04.04.08 | YEE CON REDUCCIÓN DE PVC Ø 3" A 2" | [5 empty] | 0 | und
| 1er nivel | 0 |  |  |  | 0 |  | und
| 2do nivel | 0 |  |  |  | 0 |  | und
| 3er nivel | 0 |  |  |  | 0 |  | und
04.04.04.09 | YEE CON REDUCCIÓN DE PVC Ø 4" A 2" |  |  |  |  | 0 | 8 | und
| 1er nivel | 8 |  |  |  | 8 |  | und
| 2do nivel |  |  |  |  | 0 |  | und
| 3er nivel |  |  |  |  | 0 |  | und
04.04.04.10 | YEE CON REDUCCIÓN DE PVC Ø 4" A 3" | [5 empty] | 0 | und
| 1er nivel | 0 |  |  |  | 0 |  | und
| 2do nivel | 0 |  |  |  | 0 |  | und
| 3er nivel | 0 |  |  |  | 0 |  | und
04.04.04.11 | REDUCCIÓN DE PVC Ø 3" A 2" | [5 empty] | 0 | und
| 1er nivel | 0 |  |  |  | 0 |  | und
| 2do nivel | 0 |  |  |  | 0 |  | und
| 3er nivel | 0 |  |  |  | 0 |  | und
04.04.04.12 | REDUCCIÓN DE PVC Ø 4" A 2" | [5 empty] | 2 | und
| 1er nivel | 2 |  |  |  | 2 |  | und
| 2do nivel | 0 |  |  |  | 0 |  | und
| 3er nivel | 0 |  |  |  | 0 |  | und
04.04.04.13 | SUMIDERO Ø 2" | [5 empty] | 6 | und
| 1er nivel | 6 |  |  |  | 6 |  | und
| 2do nivel |  |  |  |  | 0 |  | und
| 3er nivel |  |  |  |  | 0 |  | und
04.04.04.14 | SUMIDERO Ø 3" | [5 empty] | 4 | und
| 1er nivel | 4 |  |  |  | 4 |  | und
| 2do nivel |  |  |  |  | 0 |  | und
| 3er nivel |  |  |  |  | 0 |  | und
04.04.04.15 | REGISTRO ROSCADO Ø 4" | [5 empty] | 2 | und
| 1er nivel | 2 |  |  |  | 2 |  | und
| 2do nivel |  |  |  |  | 0 |  | und
| 3er nivel |  |  |  |  | 0 |  | und
04.04.04.16 | SOMBRERO DE VENTILACIÓN DE Ø 2" | [5 empty] | 2 | und
| 1er nivel | 2 |  |  |  | 2 |  | und
| 2do nivel | 0 |  |  |  | 0 |  | und
| 3er nivel | 0 |  |  |  | 0 |  | und
04.04.04.17 | SOMBRERO DE VENTILACIÓN DE Ø 4" | [5 empty] | 0 | und
| 1er nivel | 0 |  |  |  | 0 |  | und
| 2do nivel | 0 |  |  |  | 0 |  | und
| 3er nivel | 0 |  |  |  | 0 |  | und
04.04.05 | CAJAS DE INSPECCIÓN
04.04.05.01 | CAJA DE REGISTRO DE 12" x 24" | [5 empty] | 4 | und
| C-06 | 1 |  |  |  | 1 |  | und
| C-07 | 1 |  |  |  | 1 |  | und
| C-08 | 1 |  |  |  | 1 |  | und
| C-09 | 1 |  |  |  | 1 |  | und
04.04.05.02 | BUZONETAS DE D=0.60M E=0.15M H=VARIABLE | [5 empty] | 0 | und
| buzonetas 01 | 0 |  |  |  | 0 |  | und
04.04.05.03 | BUZON TIPO I DE D=1.20M E=0.15M H=1.20 | [5 empty] | 0 | und
| Buzon | 0 |  |  |  | 0 |  | und
04.04.05.04 | BUZON TIPO II DE D=1.20M E=0.15M H>3.00M | [5 empty] | 0 | und
| Buzon | 0 |  |  |  | 0 |  | und
04.04.06 | INSTALACIONES ESPECIALES
04.04.06.01 | TRAMPA DE GRASAS 0.30X0.60m H=0.6M | [5 empty] | 0 | und
| trampa de grasas | 0 |  |  |  | 0 |  | und
04.04.07 | VARIOS
04.04.07.01 | PRUEBA HIDRAULICA TUBERIA DE AGUA FRIA | [5 empty] | 1 | GBL
| Bloque 1 | 1 |  |  |  | 1 |  | GBL
04.04.07.02 | PRUEBA HIDRAULICA TUBERIA DE DESAGUE | [5 empty] | 1 | GBL
| Bloque 1 | 1 |  |  |  | 1 |  | GBL
BLOQUE 10
PARTIDA | DESCRIPCION | VECES | LONG. | ANCHO | ALTURA | SUB-TOTAL | TOTAL | UNID.
4.04 | SISTEMA DE DESAGUE Y VENTILACIÓN |  | 1
04.04.01 | SALIDAS DE DESAGUE
04.04.01.01 | SALIDAS DE DESAGÜE Ø 2" | [5 empty] | 20 | Pto
| 1er nivel | [6 empty] | Pto
| Lavaderos | 7 |  |  |  | 7 |  | Pto
| Sumideros-DUCHAS | 1 |  |  |  | 1 |  | Pto
| aparatos de laboratorio | 2 |  |  |  | 2 |  | Pto
| 2do nivel | [6 empty] | Pto
| Lavaderos | 1 |  |  |  | 1 |  | Pto
| Sumideros | 0 |  |  |  | 0 |  | Pto
| 3er nivel | [6 empty] | Pto
| Lavatorios | 4 |  |  |  | 4 |  | Pto
| Lavaderos | 1 |  |  |  | 1 |  | Pto
| Sumideros | 4 |  |  |  | 4 |  | Pto
04.04.01.02 | SALIDAS DE DESAGÜE Ø 3" | [5 empty] | 3 | Pto
| 1er nivel | [6 empty] | Pto
| Sumideros | 3 |  |  |  | 3 |  | Pto
| 2do nivel |  |  |  |  | 0 |  | Pto
| Sumideros | 0 |  |  |  | 0 |  | Pto
| 3er nivel |  |  |  |  | 0 |  | Pto
| Sumideros | 0 |  |  |  | 0 |  | Pto
04.04.01.03 | SALIDAS DE DESAGÜE Ø 4" | [5 empty] | 4 | Pto
| 1er nivel | [6 empty] | Pto
| Inodoros |  |  |  |  | 0 |  | Pto
| Registros roscado |  |  |  |  | 0 |  | Pto
| 2do nivel |  |  |  |  | 0 |  | Pto
| Inodoros |  |  |  |  | 0 |  | Pto
| Registros roscado |  |  |  |  | 0 |  | Pto
| 3er nivel |  |  |  |  | 0 |  | Pto
| Inodoros | 4 |  |  |  | 4 |  | Pto
| Registros roscado | 0 |  |  |  | 0 |  | Pto
04.04.01.04 | SALIDAS DE VENTILACIÓN Ø 2" | [5 empty] | 4 | Pto
| 1er nivel | [6 empty] | Pto
| Inodoros |  |  |  |  | 0 |  | Pto
| 2do nivel |  |  |  |  | 0 |  | Pto
| Inodoros |  |  |  |  | 0 |  | Pto
| 3er nivel |  |  |  |  | 0 |  | Pto
| Inodoros | 4 |  |  |  | 4 |  | Pto
04.04.02 | REDES DE DERIVACIÓN
04.04.02.01 | TUBERÍA PVC SAL Ø 2" | [5 empty] | 28.25 | ml
| 1er nivel | [6 empty] | ml
| Lavaderos | 7 | 1.5 |  |  | 10.5 |  | ml
| aparatos de laboratorio | 2 | 2 |  |  | 4 |  | ml
2do nivel
| Lavaderos | 1 | 5 |  |  | 5 |  | ml
| Sumideros |  |  |  |  | 0 |  | ml
3er nivel
| Lavatorios | 4 | 1 |  |  | 4 |  | ml
| Lavaderos | 1 | 3.45 |  |  | 3.45 |  | ml
| Sumideros | 1 | 1.3 |  |  | 1.3 |  | ml
04.04.02.02 | TUBERÍA PVC SAL Ø 3" | [5 empty] | 6 | ml
1er nivel
| Sumideros | 3 | 2 |  |  | 6 |  | ml
2do nivel
| Sumideros |  |  |  |  | 0 |  | ml
| 3er nivel | [6 empty] | ml
| Sumideros |  |  |  |  | 0 |  | ml
04.04.02.03 | TUBERÍA PVC SAL Ø 4" | [5 empty] | 41.7 | ml
| 1er nivel | [6 empty] | ml
| Inodoros |  |  |  |  | 0 |  | ml
| Ramal de Derivación | 1 | 10.8 |  |  | 10.8 |  | ml
| Ramal de Derivación | 1 | 8.1 |  |  | 8.1 |  | ml
| Ramal de Derivación | 1 | 8 |  |  | 8 |  | ml
| Ramal de Derivación | 1 | 5 |  |  | 5 |  | ml
| 2do nivel |  |  |  |  | 0 |  | ml
| Inodoros |  |  |  |  | 0 |  | ml
| Ramal de Derivación |  |  |  |  | 0 |  | ml
| 3er nivel |  |  |  |  | 0 |  | ml
| Inodoros | 4 | 0.8 |  |  | 3.2 |  | ml
| Ramal de Derivación | 1 | 3.8 |  |  | 3.8 |  | ml
| Ramal de Derivación | 1 | 1.7 |  |  | 1.7 |  | ml
| Ramal de Derivación | 1 | 1.1 |  |  | 1.1 |  | ml
04.04.02.04 | TUBERÍA DE VENTILACIÓN PVC SAL Ø 2" | [5 empty] | 10 | ml
1er nivel
| Inodoros | 2 | 2 |  |  | 4 |  | ml
| 2do nivel |  |  |  |  | 0 |  | ml
| Inodoros |  |  |  |  | 0 |  | ml
| 3er nivel |  |  |  |  | 0 |  | ml
| Inodoros | 4 | 1.5 |  |  | 6 |  | ml
04.04.02.05 | MONTANTE PVC SAL Ø 2" | [5 empty] | 32.25 | ml
| 1er nivel | 3 | 3.25 |  |  | 9.75 |  | ml
| 2do nivel | 3 | 3.25 |  |  | 9.75 |  | ml
| 3er nivel | 3 | 3.25 |  |  | 9.75 |  | ml
| Techo nivel | 3 | 1 |  |  | 3 |  | ml
04.04.02.06 | MONTANTE PVC SAL Ø 4" | [5 empty] | 21.5 | ml
| 1er nivel | 2 | 3.25 |  |  | 6.5 |  | ml
| 2do nivel | 2 | 3.25 |  |  | 6.5 |  | ml
| 3er nivel | 2 | 3.25 |  |  | 6.5 |  | ml
| Techo nivel | 2 | 1 |  |  | 2 |  | ml
04.04.03 | REDES COLECTORAS
04.04.03.01 | TUBERÍA PVC SAL Ø 4" | [5 empty] | 28.3 | ml
| 1er nivel | [6 empty] | ml
| C1-C2 | 1 | 12.2 |  |  | 12.2 |  | ml
| C2-C3 | 1 | 2.2 |  |  | 2.2 |  | ml
| C3-C4 | 1 | 13.9 |  |  | 13.9 |  | ml
| C4-C5 | 1 | 5.1 |  |  | 5.1 |  | ml
| C5-C6 | 1 | 5.6 |  |  | 5.6 |  | ml
04.04.03.02 | TUBERÍA PVC UF Ø 6" | [5 empty] | 0 | ml
| 1er nivel | [6 empty] | ml
| Tramos |  |  |  |  | 0 |  | ml
04.04.04 | ACCESORIOS DE REDES DE DESAGÜE
04.04.04.01 | CODO DE PVC Ø 2" x 45° | [5 empty] | 10 | und
| 1er nivel | 2 |  |  |  | 2 |  | und
| 2do nivel | 1 |  |  |  | 1 |  | und
| 3er nivel | 7 |  |  |  | 7 |  | und
04.04.04.02 | CODO DE PVC Ø 3" x 45° | [5 empty] | 3 | und
| 1er nivel | 3 |  |  |  | 3 |  | und
| 2do nivel |  |  |  |  | 0 |  | und
| 3er nivel |  |  |  |  | 0 |  | und
04.04.04.03 | CODO DE PVC Ø 4" x 45° | [5 empty] | 5 | und
| 1er nivel | 3 |  |  |  | 3 |  | und
| 2do nivel |  |  |  |  | 0 |  | und
| 3er nivel | 2 |  |  |  | 2 |  | und
04.04.04.04 | YEE DE PVC Ø 2" | [5 empty] | 3 | und
| 1er nivel | 3 |  |  |  | 3 |  | und
| 2do nivel |  |  |  |  | 0 |  | und
| 3er nivel |  |  |  |  | 0 |  | und
04.04.04.05 | DOBLE YEE DE PVC Ø 2" | [5 empty] | 0 | und
| 1er nivel |  |  |  |  | 0 |  | und
| 2do nivel |  |  |  |  | 0 |  | und
| 3er nivel |  |  |  |  | 0 |  | und
04.04.04.06 | YEE DE PVC Ø 3" | [5 empty] | 0 | und
| 1er nivel |  |  |  |  | 0 |  | und
| 2do nivel |  |  |  |  | 0 |  | und
| 3er nivel |  |  |  |  | 0 |  | und
04.04.04.07 | YEE DE PVC Ø 4" | [5 empty] | 4 | und
| 1er nivel |  |  |  |  | 0 |  | und
| 2do nivel |  |  |  |  | 0 |  | und
| 3er nivel | 4 |  |  |  | 4 |  | und
04.04.04.08 | YEE CON REDUCCIÓN DE PVC Ø 3" A 2" | [5 empty] | 0 | und
| 1er nivel |  |  |  |  | 0 |  | und
| 2do nivel |  |  |  |  | 0 |  | und
| 3er nivel |  |  |  |  | 0 |  | und
04.04.04.09 | YEE CON REDUCCIÓN DE PVC Ø 4" A 2" |  |  |  |  | 0 | 15 | und
| 1er nivel | 9 |  |  |  | 9 |  | und
| 2do nivel |  |  |  |  | 0 |  | und
| 3er nivel | 6 |  |  |  | 6 |  | und
04.04.04.10 | YEE CON REDUCCIÓN DE PVC Ø 4" A 3" | [5 empty] | 3 | und
| 1er nivel | 3 |  |  |  | 3 |  | und
| 2do nivel |  |  |  |  | 0 |  | und
| 3er nivel |  |  |  |  | 0 |  | und
04.04.04.11 | REDUCCIÓN DE PVC Ø 3" A 2" | [5 empty] | 0 | und
| 1er nivel |  |  |  |  | 0 |  | und
| 2do nivel |  |  |  |  | 0 |  | und
| 3er nivel |  |  |  |  | 0 |  | und
04.04.04.12 | REDUCCIÓN DE PVC Ø 4" A 2" | [5 empty] | 3 | und
| 1er nivel | 1 |  |  |  | 1 |  | und
| 2do nivel | 0 |  |  |  | 0 |  | und
| 3er nivel | 2 |  |  |  | 2 |  | und
04.04.04.13 | SUMIDERO Ø 2" | [5 empty] | 5 | und
| 1er nivel | 1 |  |  |  | 1 |  | und
| 2do nivel |  |  |  |  | 0 |  | und
| 3er nivel | 4 |  |  |  | 4 |  | und
04.04.04.14 | SUMIDERO Ø 3" | [5 empty] | 3 | und
| 1er nivel | 3 |  |  |  | 3 |  | und
| 2do nivel |  |  |  |  | 0 |  | und
| 3er nivel |  |  |  |  | 0 |  | und
04.04.04.15 | REGISTRO ROSCADO Ø 4" | [5 empty] | 2 | und
| 1er nivel | 1 |  |  |  | 1 |  | und
| 2do nivel |  |  |  |  | 0 |  | und
| 3er nivel | 1 |  |  |  | 1 |  | und
04.04.04.16 | SOMBRERO DE VENTILACIÓN DE Ø 2" | [5 empty] | 3 | und
| 1er nivel | 0 |  |  |  | 0 |  | und
| 2do nivel | 0 |  |  |  | 0 |  | und
| 3er nivel | 3 |  |  |  | 3 |  | und
04.04.04.17 | SOMBRERO DE VENTILACIÓN DE Ø 4" | [5 empty] | 2 | und
| 1er nivel | 0 |  |  |  | 0 |  | und
| 2do nivel | 0 |  |  |  | 0 |  | und
| 3er nivel | 2 |  |  |  | 2 |  | und
04.04.05 | CAJAS DE INSPECCIÓN
04.04.05.01 | CAJA DE REGISTRO DE 12" x 24" | [5 empty] | 5 | und
| C-01 | 1 |  |  |  | 1 |  | und
| C-02 | 1 |  |  |  | 1 |  | und
| C-03 | 1 |  |  |  | 1 |  | und
| C-04 | 1 |  |  |  | 1 |  | und
| C-05 | 1 |  |  |  | 1 |  | und
04.04.05.02 | BUZONETAS DE D=0.60M E=0.15M H=VARIABLE | [5 empty] | 0 | und
| buzonetas 01 | 0 |  |  |  | 0 |  | und
04.04.05.03 | BUZON TIPO I DE D=1.20M E=0.15M H=1.20 | [5 empty] | 0 | und
| Buzon | 0 |  |  |  | 0 |  | und
04.04.05.04 | BUZON TIPO II DE D=1.20M E=0.15M H>3.00M | [5 empty] | 0 | und
| Buzon | 0 |  |  |  | 0 |  | und
04.04.06 | INSTALACIONES ESPECIALES
04.04.06.01 | TRAMPA DE GRASAS 0.30X0.60m H=0.6M | [5 empty] | 0 | und
| trampa de grasas | 0 |  |  |  | 0 |  | und
04.04.07 | VARIOS
04.04.07.01 | PRUEBA HIDRAULICA TUBERIA DE AGUA FRIA | [5 empty] | 1 | GBL
| Bloque 1 | 1 |  |  |  | 1 |  | GBL
04.04.07.02 | PRUEBA HIDRAULICA TUBERIA DE DESAGUE | [5 empty] | 1 | GBL
| Bloque 1 | 1 |  |  |  | 1 |  | GBL
BLOQUE 11-INGRESO SECUNDARIO
PARTIDA | DESCRIPCION | VECES | LONG. | ANCHO | ALTURA | SUB-TOTAL | TOTAL | UNID.
4.04 | SISTEMA DE DESAGUE Y VENTILACIÓN |  | 1
04.04.01 | SALIDAS DE DESAGUE
04.04.01.01 | SALIDAS DE DESAGÜE Ø 2" | [5 empty] | 3 | Pto
| 1er nivel | [6 empty] | Pto
| Lavaderos | 1 |  |  |  | 1 |  | Pto
| Sumideros | 2 |  |  |  | 2 |  | Pto
| 2do nivel | [6 empty] | Pto
| Lavaderos |  |  |  |  | 0 |  | Pto
| Sumideros |  |  |  |  | 0 |  | Pto
| 3er nivel | [6 empty] | Pto
| Lavatorios |  |  |  |  | 0 |  | Pto
| Sumideros |  |  |  |  | 0 |  | Pto
04.04.01.02 | SALIDAS DE DESAGÜE Ø 3" | [5 empty] | 0 | Pto
| 1er nivel | [6 empty] | Pto
| Sumideros |  |  |  |  | 0 |  | Pto
| 2do nivel |  |  |  |  | 0 |  | Pto
| Sumideros |  |  |  |  | 0 |  | Pto
| 3er nivel |  |  |  |  | 0 |  | Pto
| Sumideros |  |  |  |  | 0 |  | Pto
04.04.01.03 | SALIDAS DE DESAGÜE Ø 4" | [5 empty] | 2 | Pto
| 1er nivel | [6 empty] | Pto
| Inodoros | 1 |  |  |  | 1 |  | Pto
| Registros roscado | 1 |  |  |  | 1 |  | Pto
| 2do nivel |  |  |  |  | 0 |  | Pto
| Inodoros |  |  |  |  | 0 |  | Pto
| Registros roscado |  |  |  |  | 0 |  | Pto
| 3er nivel |  |  |  |  | 0 |  | Pto
| Inodoros |  |  |  |  | 0 |  | Pto
| Registros roscado |  |  |  |  | 0 |  | Pto
04.04.01.04 | SALIDAS DE VENTILACIÓN Ø 2" | [5 empty] | 1 | Pto
| 1er nivel | [6 empty] | Pto
| Inodoros | 1 |  |  |  | 1 |  | Pto
| 2do nivel |  |  |  |  | 0 |  | Pto
| Inodoros |  |  |  |  | 0 |  | Pto
| 3er nivel |  |  |  |  | 0 |  | Pto
| Inodoros |  |  |  |  | 0 |  | Pto
04.04.02 | REDES DE DERIVACIÓN
04.04.02.01 | TUBERÍA PVC SAL Ø 2" | [5 empty] | 5.5 | ml
| 1er nivel | [6 empty] | ml
| Lavaderos | 1 | 1.5 |  |  | 1.5 |  | ml
| Sumideros | 2 | 2 |  |  | 4 |  | ml
2do nivel
| Lavaderos |  |  |  |  | 0 |  | ml
| Sumideros |  |  |  |  | 0 |  | ml
3er nivel
| Lavatorios |  |  |  |  | 0 |  | ml
| Sumideros |  |  |  |  | 0 |  | ml
04.04.02.02 | TUBERÍA PVC SAL Ø 3" | [5 empty] | 0 | ml
1er nivel
| Sumideros |  |  |  |  | 0 |  | ml
2do nivel
| Sumideros |  |  |  |  | 0 |  | ml
| 3er nivel | [6 empty] | ml
| Sumideros |  |  |  |  | 0 |  | ml
04.04.02.03 | TUBERÍA PVC SAL Ø 4" | [5 empty] | 4 | ml
| 1er nivel | [6 empty] | ml
| Inodoros | 1 | 1 |  |  | 1 |  | ml
| Ramal de Derivación | 1 | 3 |  |  | 3 |  | ml
| 2do nivel |  |  |  |  | 0 |  | ml
| Inodoros |  |  |  |  | 0 |  | ml
| Ramal de Derivación |  |  |  |  | 0 |  | ml
| 3er nivel |  |  |  |  | 0 |  | ml
| Inodoros |  |  |  |  | 0 |  | ml
| Ramal de Derivación |  |  |  |  | 0 |  | ml
04.04.02.04 | TUBERÍA DE VENTILACIÓN PVC SAL Ø 2" | [5 empty] | 1 | ml
1er nivel
| Inodoros | 1 | 1 |  |  | 1 |  | ml
| 2do nivel |  |  |  |  | 0 |  | ml
| Inodoros |  |  |  |  | 0 |  | ml
| 3er nivel |  |  |  |  | 0 |  | ml
| Inodoros |  |  |  |  | 0 |  | ml
04.04.02.05 | MONTANTE PVC SAL Ø 2" | [5 empty] | 4.25 | ml
| 1er nivel | 1 | 3.25 |  |  | 3.25 |  | ml
| 2do nivel |  |  |  |  | 0 |  | ml
| 3er nivel |  |  |  |  | 0 |  | ml
| Techo nivel | 1 | 1 |  |  | 1 |  | ml
04.04.02.06 | MONTANTE PVC SAL Ø 4" | [5 empty] | 0 | ml
| 1er nivel |  |  |  |  | 0 |  | ml
| 2do nivel |  |  |  |  | 0 |  | ml
| 3er nivel |  |  |  |  | 0 |  | ml
| Techo nivel |  |  |  |  | 0 |  | ml
04.04.03 | REDES COLECTORAS
04.04.03.01 | TUBERÍA PVC SAL Ø 4" | [5 empty] | 0 | ml
| 1er nivel | [6 empty] | ml
| C1-C2 |  |  |  |  | 0 |  | ml
04.04.03.02 | TUBERÍA PVC UF Ø 6" | [5 empty] | 0 | ml
| 1er nivel | [6 empty] | ml
| Tramos |  |  |  |  | 0 |  | ml
04.04.04 | ACCESORIOS DE REDES DE DESAGÜE
04.04.04.01 | CODO DE PVC Ø 2" x 45° | [5 empty] | 1 | und
| 1er nivel | 1 |  |  |  | 1 |  | und
| 2do nivel |  |  |  |  | 0 |  | und
| 3er nivel |  |  |  |  | 0 |  | und
04.04.04.02 | CODO DE PVC Ø 3" x 45° | [5 empty] | 0 | und
| 1er nivel |  |  |  |  | 0 |  | und
| 2do nivel |  |  |  |  | 0 |  | und
| 3er nivel |  |  |  |  | 0 |  | und
04.04.04.03 | CODO DE PVC Ø 4" x 45° | [5 empty] | 0 | und
| 1er nivel |  |  |  |  | 0 |  | und
| 2do nivel |  |  |  |  | 0 |  | und
| 3er nivel |  |  |  |  | 0 |  | und
04.04.04.04 | YEE DE PVC Ø 2" | [5 empty] | 0 | und
| 1er nivel |  |  |  |  | 0 |  | und
| 2do nivel |  |  |  |  | 0 |  | und
| 3er nivel |  |  |  |  | 0 |  | und
04.04.04.05 | DOBLE YEE DE PVC Ø 2" | [5 empty] | 0 | und
| 1er nivel |  |  |  |  | 0 |  | und
| 2do nivel |  |  |  |  | 0 |  | und
| 3er nivel |  |  |  |  | 0 |  | und
04.04.04.06 | YEE DE PVC Ø 3" | [5 empty] | 0 | und
| 1er nivel |  |  |  |  | 0 |  | und
| 2do nivel |  |  |  |  | 0 |  | und
| 3er nivel |  |  |  |  | 0 |  | und
04.04.04.07 | YEE DE PVC Ø 4" | [5 empty] | 1 | und
| 1er nivel | 1 |  |  |  | 1 |  | und
| 2do nivel |  |  |  |  | 0 |  | und
| 3er nivel |  |  |  |  | 0 |  | und
04.04.04.08 | YEE CON REDUCCIÓN DE PVC Ø 3" A 2" | [5 empty] | 0 | und
| 1er nivel |  |  |  |  | 0 |  | und
| 2do nivel |  |  |  |  | 0 |  | und
| 3er nivel |  |  |  |  | 0 |  | und
04.04.04.09 | YEE CON REDUCCIÓN DE PVC Ø 4" A 2" |  |  |  |  | 0 | 2 | und
| 1er nivel | 2 |  |  |  | 2 |  | und
| 2do nivel |  |  |  |  | 0 |  | und
| 3er nivel |  |  |  |  | 0 |  | und
04.04.04.10 | YEE CON REDUCCIÓN DE PVC Ø 4" A 3" | [5 empty] | 0 | und
| 1er nivel |  |  |  |  | 0 |  | und
| 2do nivel |  |  |  |  | 0 |  | und
| 3er nivel |  |  |  |  | 0 |  | und
04.04.04.11 | REDUCCIÓN DE PVC Ø 3" A 2" | [5 empty] | 0 | und
| 1er nivel |  |  |  |  | 0 |  | und
| 2do nivel |  |  |  |  | 0 |  | und
| 3er nivel |  |  |  |  | 0 |  | und
04.04.04.12 | REDUCCIÓN DE PVC Ø 4" A 2" | [5 empty] | 1 | und
| 1er nivel | 1 |  |  |  | 1 |  | und
| 2do nivel |  |  |  |  | 0 |  | und
| 3er nivel |  |  |  |  | 0 |  | und
04.04.04.13 | SUMIDERO Ø 2" | [5 empty] | 2 | und
| 1er nivel | 2 |  |  |  | 2 |  | und
| 2do nivel |  |  |  |  | 0 |  | und
| 3er nivel |  |  |  |  | 0 |  | und
04.04.04.14 | SUMIDERO Ø 3" | [5 empty] | 0 | und
| 1er nivel |  |  |  |  | 0 |  | und
| 2do nivel |  |  |  |  | 0 |  | und
| 3er nivel |  |  |  |  | 0 |  | und
04.04.04.15 | REGISTRO ROSCADO Ø 4" | [5 empty] | 1 | und
| 1er nivel | 1 |  |  |  | 1 |  | und
| 2do nivel |  |  |  |  | 0 |  | und
| 3er nivel |  |  |  |  | 0 |  | und
04.04.04.16 | SOMBRERO DE VENTILACIÓN DE Ø 2" | [5 empty] | 1 | und
| 1er nivel |  |  |  |  | 0 |  | und
| 2do nivel |  |  |  |  | 0 |  | und
| 3er nivel | 1 |  |  |  | 1 |  | und
04.04.04.17 | SOMBRERO DE VENTILACIÓN DE Ø 4" | [5 empty] | 0 | und
| 1er nivel |  |  |  |  | 0 |  | und
| 2do nivel |  |  |  |  | 0 |  | und
| 3er nivel |  |  |  |  | 0 |  | und
04.04.05 | CAJAS DE INSPECCIÓN
04.04.05.01 | CAJA DE REGISTRO DE 12" x 24" | [5 empty] | 1 | und
| C-01-EXTERIOR | 1 |  |  |  | 1 |  | und
04.04.05.02 | BUZONETAS DE D=0.60M E=0.15M H=VARIABLE | [5 empty] | 0 | und
| buzonetas 01 | 0 |  |  |  | 0 |  | und
04.04.05.03 | BUZON TIPO I DE D=1.20M E=0.15M H=1.20 | [5 empty] | 0 | und
| Buzon | 0 |  |  |  | 0 |  | und
04.04.05.04 | BUZON TIPO II DE D=1.20M E=0.15M H>3.00M | [5 empty] | 0 | und
| Buzon | 0 |  |  |  | 0 |  | und
04.04.06 | INSTALACIONES ESPECIALES
04.04.06.01 | TRAMPA DE GRASAS 0.30X0.60m H=0.6M | [5 empty] | 0 | und
| trampa de grasas | 0 |  |  |  | 0 |  | und
04.04.07 | VARIOS
04.04.07.01 | PRUEBA HIDRAULICA TUBERIA DE AGUA FRIA | [5 empty] | 1 | GBL
| Bloque 1 | 1 |  |  |  | 1 |  | GBL
04.04.07.02 | PRUEBA HIDRAULICA TUBERIA DE DESAGUE | [5 empty] | 1 | GBL
| Bloque 1 | 1 |  |  |  | 1 |  | GBL
BLOQUE 12-INGRESO PRIMARIA
PARTIDA | DESCRIPCION | VECES | LONG. | ANCHO | ALTURA | SUB-TOTAL | TOTAL | UNID.
4.04 | SISTEMA DE DESAGUE Y VENTILACIÓN |  | 1
04.04.01 | SALIDAS DE DESAGUE
04.04.01.01 | SALIDAS DE DESAGÜE Ø 2" | [5 empty] | 3 | Pto
| 1er nivel | [6 empty] | Pto
| Lavaderos | 1 |  |  |  | 1 |  | Pto
| Sumideros | 2 |  |  |  | 2 |  | Pto
| 2do nivel | [6 empty] | Pto
| Lavaderos |  |  |  |  | 0 |  | Pto
| Sumideros |  |  |  |  | 0 |  | Pto
| 3er nivel | [6 empty] | Pto
| Lavatorios |  |  |  |  | 0 |  | Pto
| Sumideros |  |  |  |  | 0 |  | Pto
04.04.01.02 | SALIDAS DE DESAGÜE Ø 3" | [5 empty] | 0 | Pto
| 1er nivel | [6 empty] | Pto
| Sumideros |  |  |  |  | 0 |  | Pto
| 2do nivel |  |  |  |  | 0 |  | Pto
| Sumideros |  |  |  |  | 0 |  | Pto
| 3er nivel |  |  |  |  | 0 |  | Pto
| Sumideros |  |  |  |  | 0 |  | Pto
04.04.01.03 | SALIDAS DE DESAGÜE Ø 4" | [5 empty] | 2 | Pto
| 1er nivel | [6 empty] | Pto
| Inodoros | 1 |  |  |  | 1 |  | Pto
| Registros roscado | 1 |  |  |  | 1 |  | Pto
| 2do nivel |  |  |  |  | 0 |  | Pto
| Inodoros |  |  |  |  | 0 |  | Pto
| Registros roscado |  |  |  |  | 0 |  | Pto
| 3er nivel |  |  |  |  | 0 |  | Pto
| Inodoros |  |  |  |  | 0 |  | Pto
| Registros roscado |  |  |  |  | 0 |  | Pto
04.04.01.04 | SALIDAS DE VENTILACIÓN Ø 2" | [5 empty] | 1 | Pto
| 1er nivel | [6 empty] | Pto
| Inodoros | 1 |  |  |  | 1 |  | Pto
| 2do nivel |  |  |  |  | 0 |  | Pto
| Inodoros |  |  |  |  | 0 |  | Pto
| 3er nivel |  |  |  |  | 0 |  | Pto
| Inodoros |  |  |  |  | 0 |  | Pto
04.04.02 | REDES DE DERIVACIÓN
04.04.02.01 | TUBERÍA PVC SAL Ø 2" | [5 empty] | 5.5 | ml
| 1er nivel | [6 empty] | ml
| Lavaderos | 1 | 1.5 |  |  | 1.5 |  | ml
| Sumideros | 2 | 2 |  |  | 4 |  | ml
2do nivel
| Lavaderos |  |  |  |  | 0 |  | ml
| Sumideros |  |  |  |  | 0 |  | ml
3er nivel
| Lavatorios |  |  |  |  | 0 |  | ml
| Sumideros |  |  |  |  | 0 |  | ml
04.04.02.02 | TUBERÍA PVC SAL Ø 3" | [5 empty] | 0 | ml
1er nivel
| Sumideros |  |  |  |  | 0 |  | ml
2do nivel
| Sumideros |  |  |  |  | 0 |  | ml
| 3er nivel | [6 empty] | ml
| Sumideros |  |  |  |  | 0 |  | ml
04.04.02.03 | TUBERÍA PVC SAL Ø 4" | [5 empty] | 4 | ml
| 1er nivel | [6 empty] | ml
| Inodoros | 1 | 1 |  |  | 1 |  | ml
| Ramal de Derivación | 1 | 3 |  |  | 3 |  | ml
| 2do nivel |  |  |  |  | 0 |  | ml
| Inodoros |  |  |  |  | 0 |  | ml
| Ramal de Derivación |  |  |  |  | 0 |  | ml
| 3er nivel |  |  |  |  | 0 |  | ml
| Inodoros |  |  |  |  | 0 |  | ml
| Ramal de Derivación |  |  |  |  | 0 |  | ml
04.04.02.04 | TUBERÍA DE VENTILACIÓN PVC SAL Ø 2" | [5 empty] | 1 | ml
1er nivel
| Inodoros | 1 | 1 |  |  | 1 |  | ml
| 2do nivel |  |  |  |  | 0 |  | ml
| Inodoros |  |  |  |  | 0 |  | ml
| 3er nivel |  |  |  |  | 0 |  | ml
| Inodoros |  |  |  |  | 0 |  | ml
04.04.02.05 | MONTANTE PVC SAL Ø 2" | [5 empty] | 4.25 | ml
| 1er nivel | 1 | 3.25 |  |  | 3.25 |  | ml
| 2do nivel |  |  |  |  | 0 |  | ml
| 3er nivel |  |  |  |  | 0 |  | ml
| Techo nivel | 1 | 1 |  |  | 1 |  | ml
04.04.02.06 | MONTANTE PVC SAL Ø 4" | [5 empty] | 0 | ml
| 1er nivel |  |  |  |  | 0 |  | ml
| 2do nivel |  |  |  |  | 0 |  | ml
| 3er nivel |  |  |  |  | 0 |  | ml
| Techo nivel |  |  |  |  | 0 |  | ml
04.04.03 | REDES COLECTORAS
04.04.03.01 | TUBERÍA PVC SAL Ø 4" | [5 empty] | 0 | ml
| 1er nivel | [6 empty] | ml
| C1-C2 |  |  |  |  | 0 |  | ml
04.04.03.02 | TUBERÍA PVC UF Ø 6" | [5 empty] | 0 | ml
| 1er nivel | [6 empty] | ml
| Tramos |  |  |  |  | 0 |  | ml
04.04.04 | ACCESORIOS DE REDES DE DESAGÜE
04.04.04.01 | CODO DE PVC Ø 2" x 45° | [5 empty] | 1 | und
| 1er nivel | 1 |  |  |  | 1 |  | und
| 2do nivel |  |  |  |  | 0 |  | und
| 3er nivel |  |  |  |  | 0 |  | und
04.04.04.02 | CODO DE PVC Ø 3" x 45° | [5 empty] | 0 | und
| 1er nivel |  |  |  |  | 0 |  | und
| 2do nivel |  |  |  |  | 0 |  | und
| 3er nivel |  |  |  |  | 0 |  | und
04.04.04.03 | CODO DE PVC Ø 4" x 45° | [5 empty] | 0 | und
| 1er nivel |  |  |  |  | 0 |  | und
| 2do nivel |  |  |  |  | 0 |  | und
| 3er nivel |  |  |  |  | 0 |  | und
04.04.04.04 | YEE DE PVC Ø 2" | [5 empty] | 0 | und
| 1er nivel |  |  |  |  | 0 |  | und
| 2do nivel |  |  |  |  | 0 |  | und
| 3er nivel |  |  |  |  | 0 |  | und
04.04.04.05 | DOBLE YEE DE PVC Ø 2" | [5 empty] | 0 | und
| 1er nivel |  |  |  |  | 0 |  | und
| 2do nivel |  |  |  |  | 0 |  | und
| 3er nivel |  |  |  |  | 0 |  | und
04.04.04.06 | YEE DE PVC Ø 3" | [5 empty] | 0 | und
| 1er nivel |  |  |  |  | 0 |  | und
| 2do nivel |  |  |  |  | 0 |  | und
| 3er nivel |  |  |  |  | 0 |  | und
04.04.04.07 | YEE DE PVC Ø 4" | [5 empty] | 1 | und
| 1er nivel | 1 |  |  |  | 1 |  | und
| 2do nivel |  |  |  |  | 0 |  | und
| 3er nivel |  |  |  |  | 0 |  | und
04.04.04.08 | YEE CON REDUCCIÓN DE PVC Ø 3" A 2" | [5 empty] | 0 | und
| 1er nivel |  |  |  |  | 0 |  | und
| 2do nivel |  |  |  |  | 0 |  | und
| 3er nivel |  |  |  |  | 0 |  | und
04.04.04.09 | YEE CON REDUCCIÓN DE PVC Ø 4" A 2" |  |  |  |  | 0 | 2 | und
| 1er nivel | 2 |  |  |  | 2 |  | und
| 2do nivel |  |  |  |  | 0 |  | und
| 3er nivel |  |  |  |  | 0 |  | und
04.04.04.10 | YEE CON REDUCCIÓN DE PVC Ø 4" A 3" | [5 empty] | 0 | und
| 1er nivel |  |  |  |  | 0 |  | und
| 2do nivel |  |  |  |  | 0 |  | und
| 3er nivel |  |  |  |  | 0 |  | und
04.04.04.11 | REDUCCIÓN DE PVC Ø 3" A 2" | [5 empty] | 0 | und
| 1er nivel |  |  |  |  | 0 |  | und
| 2do nivel |  |  |  |  | 0 |  | und
| 3er nivel |  |  |  |  | 0 |  | und
04.04.04.12 | REDUCCIÓN DE PVC Ø 4" A 2" | [5 empty] | 1 | und
| 1er nivel | 1 |  |  |  | 1 |  | und
| 2do nivel |  |  |  |  | 0 |  | und
| 3er nivel |  |  |  |  | 0 |  | und
04.04.04.13 | SUMIDERO Ø 2" | [5 empty] | 2 | und
| 1er nivel | 2 |  |  |  | 2 |  | und
| 2do nivel |  |  |  |  | 0 |  | und
| 3er nivel |  |  |  |  | 0 |  | und
04.04.04.14 | SUMIDERO Ø 3" | [5 empty] | 0 | und
| 1er nivel |  |  |  |  | 0 |  | und
| 2do nivel |  |  |  |  | 0 |  | und
| 3er nivel |  |  |  |  | 0 |  | und
04.04.04.15 | REGISTRO ROSCADO Ø 4" | [5 empty] | 1 | und
| 1er nivel | 1 |  |  |  | 1 |  | und
| 2do nivel |  |  |  |  | 0 |  | und
| 3er nivel |  |  |  |  | 0 |  | und
04.04.04.16 | SOMBRERO DE VENTILACIÓN DE Ø 2" | [5 empty] | 1 | und
| 1er nivel |  |  |  |  | 0 |  | und
| 2do nivel |  |  |  |  | 0 |  | und
| 3er nivel | 1 |  |  |  | 1 |  | und
04.04.04.17 | SOMBRERO DE VENTILACIÓN DE Ø 4" | [5 empty] | 0 | und
| 1er nivel |  |  |  |  | 0 |  | und
| 2do nivel |  |  |  |  | 0 |  | und
| 3er nivel |  |  |  |  | 0 |  | und
04.04.05 | CAJAS DE INSPECCIÓN
04.04.05.01 | CAJA DE REGISTRO DE 12" x 24" | [5 empty] | 1 | und
| C-01-EXTERIOR | 1 |  |  |  | 1 |  | und
04.04.05.02 | BUZONETAS DE D=0.60M E=0.15M H=VARIABLE | [5 empty] | 0 | und
| buzonetas 01 | 0 |  |  |  | 0 |  | und
04.04.05.03 | BUZON TIPO I DE D=1.20M E=0.15M H=1.20 | [5 empty] | 0 | und
| Buzon | 0 |  |  |  | 0 |  | und
04.04.05.04 | BUZON TIPO II DE D=1.20M E=0.15M H>3.00M | [5 empty] | 0 | und
| Buzon | 0 |  |  |  | 0 |  | und
04.04.06 | INSTALACIONES ESPECIALES
04.04.06.01 | TRAMPA DE GRASAS 0.30X0.60m H=0.6M | [5 empty] | 0 | und
| trampa de grasas | 0 |  |  |  | 0 |  | und
04.04.07 | VARIOS
04.04.07.01 | PRUEBA HIDRAULICA TUBERIA DE AGUA FRIA | [5 empty] | 1 | GBL
| Bloque 1 | 1 |  |  |  | 1 |  | GBL
04.04.07.02 | PRUEBA HIDRAULICA TUBERIA DE DESAGUE | [5 empty] | 1 | GBL
| Bloque 1 | 1 |  |  |  | 1 |  | GBL

## MET-DESAGUE 06-06-2022
Gobierno Regional de Apurímac
Gerencia Regional de Infraestructura
Sub Gerencia de Estudios Definitivos
“Año del Buen Servicio al Ciudadano”
METRADO DE INSTALACIONES SANITARIAS
RESUMEN DE HOJA DE METRADOS DE SISTEMA DE DESAGUE
PROYECTO: “Mejoramiento del Servicio Educativo en la I.E.P. N° 54002 Santa Rosa e I.E.S. Santa Rosa del Distrito de Abancay, Provincia de Abancay-Región Apurímac”
Propietario : | GOBIERNO REGIONAL DE APURÍMAC |  |  |  | Fecha : | 2017-06-01
Localidad : | ABANCAY |  |  |  | Distrito : | ABANCAY
Provincia : | ABANCAY |  |  |  | Departamento : | APURIMAC
Elaborado : | ING. SUMAQ CHASKA PILLACA FARFAN |  |  |  | Revisado : | SGDE
PARTIDA | DESCRIPCION | [5 empty] | TOTAL | UNID.
4.04 | SISTEMA DE DESAGUE Y VENTILACIÓN
04.04.01 | SALIDAS DE DESAGUE
04.04.01.01 | SALIDAS DE DESAGÜE Ø 2" | [5 empty] | 137 | Pto
04.04.01.02 | SALIDAS DE DESAGÜE Ø 3" | [5 empty] | 23 | Pto
04.04.01.03 | SALIDAS DE DESAGÜE Ø 4" | [5 empty] | 67 | Pto
04.04.01.04 | SALIDAS DE VENTILACIÓN Ø 2" | [5 empty] | 46 | Pto
04.04.02 | REDES DE DERIVACIÓN
04.04.02.01 | TUBERÍA PVC SAL Ø 2" | [5 empty] | 396.85 | ml
04.04.02.02 | TUBERÍA PVC SAL Ø 3" | [5 empty] | 30 | ml
04.04.02.03 | TUBERÍA PVC SAL Ø 4" | [5 empty] | 187.9 | ml
04.04.02.04 | TUBERÍA DE VENTILACIÓN PVC SAL Ø 2" | [5 empty] | 91 | ml
04.04.02.05 | MONTANTE PVC SAL Ø 2" | [5 empty] | 131.8 | ml
04.04.02.06 | MONTANTE PVC SAL Ø 4" | [5 empty] | 53.75 | ml
04.04.03 | REDES COLECTORAS
04.04.03.01 | TUBERÍA PVC SAL Ø 4" | [5 empty] | 200.1 | ml
04.04.03.02 | TUBERÍA PVC UF Ø 6" | [5 empty] | 48.4 | ml
04.04.03.03 | RED DE EMPALME-TUBERÍA PVC UF Ø 6" EXTERIORES CON REPOSIION DE VEREDAS | [5 empty] | 102.23 | ml
04.04.04 | ACCESORIOS DE REDES DE DESAGÜE
04.04.04.01 | CODO DE PVC Ø 2" x 45° | [5 empty] | 58 | und
04.04.04.02 | CODO DE PVC Ø 3" x 45° | [5 empty] | 16 | und
04.04.04.03 | CODO DE PVC Ø 4" x 45° | [5 empty] | 15 | und
04.04.04.04 | YEE DE PVC Ø 2" | [5 empty] | 35 | und
04.04.04.05 | DOBLE YEE DE PVC Ø 2" | [5 empty] | 10 | und
04.04.04.06 | YEE DE PVC Ø 3" | [5 empty] | 13 | und
04.04.04.07 | YEE DE PVC Ø 4" | [5 empty] | 47 | und
04.04.04.08 | YEE CON REDUCCIÓN DE PVC Ø 3" A 2" | [5 empty] | 7 | und
04.04.04.09 | YEE CON REDUCCIÓN DE PVC Ø 4" A 2" | [5 empty] | 70 | und
04.04.04.10 | YEE CON REDUCCIÓN DE PVC Ø 4" A 3" | [5 empty] | 18 | und
04.04.04.11 | REDUCCIÓN DE PVC Ø 3" A 2" | [5 empty] | 6 | und
04.04.04.12 | REDUCCIÓN DE PVC Ø 4" A 2" | [5 empty] | 15 | und
04.04.04.13 | SUMIDERO Ø 2" | [5 empty] | 42 | und
04.04.04.14 | SUMIDERO Ø 3" | [5 empty] | 23 | und
04.04.04.15 | REGISTRO ROSCADO Ø 4" | [5 empty] | 26 | und
04.04.04.16 | SOMBRERO DE VENTILACIÓN DE Ø 2" | [5 empty] | 18 | und
04.04.04.17 | SOMBRERO DE VENTILACIÓN DE Ø 4" | [5 empty] | 5 | und
04.04.05 | CAJAS DE INSPECCIÓN
04.04.05.01 | CAJA DE REGISTRO DE 12" x 24" | [5 empty] | 28 | und
04.04.05.02 | BUZONETAS DE D=0.60M E=0.15M H=VARIABLE | [5 empty] | 4 | und
04.04.05.03 | BUZON TIPO I DE D=1.20M E=0.15M H=1.20 | [5 empty] | 6 | und
04.04.05.04 | BUZON TIPO II DE D=1.20M E=0.15M H>3.00M | [5 empty] | 2 | und
04.04.06 | INSTALACIONES ESPECIALES
04.04.06.01 | TRAMPA DE GRASAS 0.30X0.60m H=0.6M | [5 empty] | 2 | und
04.04.07 | VARIOS
04.04.07.01 | PRUEBA HIDRAULICA TUBERIA DE AGUA FRIA | [5 empty] | 9 | GBL
04.04.07.02 | PRUEBA HIDRAULICA TUBERIA DE DESAGUE | [5 empty] | 9 | GBL
Gobierno Regional de Apurímac
Gerencia Regional de Infraestructura
Sub Gerencia de Estudios Definitivos
“Año del Buen Servicio al Ciudadano”
HOJA DE METRADOS INSTALACIONES SANITARIAS
HOJA DE METRADOS DE SISTEMA DE DESAGUE
PROYECTO: “Mejoramiento del Servicio Educativo en la I.E.P. N° 54002 Santa Rosa e I.E.S. Santa Rosa del Distrito de Abancay, Provincia de Abancay-Región Apurímac”
Propietario : | GOBIERNO REGIONAL DE APURÍMAC |  |  |  | Fecha : | 2017-05-24
Localidad : | ABANCAY |  |  |  | Distrito : | ABANCAY
Provincia : | ABANCAY |  |  |  | Departamento : | APURIMAC
Elaborado : | ING. SUMAQ CHASKA PILLACA FARFAN |  |  |  | Revisado : | SGDE
PARTIDA | DESCRIPCION | VECES | LONG. | ANCHO | ALTURA | SUB-TOTAL | TOTAL | UNID.
BLOQUE 01
4.04 | SISTEMA DE DESAGUE Y VENTILACIÓN |  | 1
04.04.01 | SALIDAS DE DESAGUE
04.04.01.01 | SALIDAS DE DESAGÜE Ø 2" | [5 empty] | 24 | Pto
| 1er nivel | [6 empty] | Pto
| Lavatorios | 4 |  |  |  | 4 |  | Pto
| Duchas-Sumideros | 3 |  |  |  | 3 |  | Pto
| Bebederos | 6 |  |  |  | 6 |  | Pto
| Sumideros | 1 |  |  |  | 1 |  | Pto
| 2do nivel | [6 empty] | Pto
| Lavaderos | 3 |  |  |  | 3 |  | Pto
| Sumideros | 5 |  |  |  | 5 |  | Pto
| 3er nivel | [6 empty] | Pto
| Lavaderos | 2 |  |  |  | 2 |  | Pto
04.04.01.02 | SALIDAS DE DESAGÜE Ø 3" | [5 empty] | 4 | Pto
| 1er nivel | [6 empty] | Pto
| Sumideros | 4 |  |  |  | 4 |  | Pto
| 2do nivel |  |  |  |  | 0 |  | Pto
| 3er nivel |  |  |  |  | 0 |  | Pto
04.04.01.03 | SALIDAS DE DESAGÜE Ø 4" | [5 empty] | 5 | Pto
| 1er nivel | [6 empty] | Pto
| Inodoros | 2 |  |  |  | 2 |  | Pto
| Registros roscado | 3 |  |  |  | 3 |  | Pto
| 2do nivel |  |  |  |  | 0 |  | Pto
| 3er nivel |  |  |  |  | 0 |  | Pto
04.04.01.04 | SALIDAS DE VENTILACIÓN Ø 2" | [5 empty] | 3 | Pto
| 1er nivel | [6 empty] | Pto
| Inodoros | 2 |  |  |  | 2 |  | Pto
| duchas | 1 |  |  |  | 1 |  | Pto
| 2do nivel |  |  |  |  | 0 |  | Pto
| 3er nivel |  |  |  |  | 0 |  | Pto
04.04.02 | REDES DE DERIVACIÓN
04.04.02.01 | TUBERÍA PVC SAL Ø 2" | [5 empty] | 64.5 | ml
| 1er nivel | [6 empty] | ml
| Lavatorios | 4 | 1.75 |  |  | 7 |  | ml
| Duchas-Sumideros | 3 | 1.9 |  |  | 5.7 |  | ml
| Bebederos | 6 | 3 |  |  | 18 |  | ml
| Sumideros | 1 | 6 |  |  | 6 |  | ml
2do nivel
| Lavaderos | 3 | 1 |  |  | 3 |  | ml
| Sumideros | 5 | 4 |  |  | 20 |  | ml
3er nivel
| Lavaderos | 2 | 2.4 |  |  | 4.8 |  | ml
04.04.02.02 | TUBERÍA PVC SAL Ø 3" | [5 empty] | 4 | ml
1er nivel
| Sumideros | 4 | 1 |  |  | 4 |  | ml
2do nivel
| 3er nivel | [6 empty] | ml
04.04.02.03 | TUBERÍA PVC SAL Ø 4" | [5 empty] | 22.3 | ml
| 1er nivel | [6 empty] | ml
| Inodoros | 2 | 3 |  |  | 6 |  | ml
| Registros roscado | 3 | 1 |  |  | 3 |  | ml
| Ramal de Derivación | 1 | 13.3 |  |  | 13.3 |  | ml
| 2do nivel |  |  |  |  | 0 |  | ml
| 3er nivel |  |  |  |  | 0 |  | ml
04.04.02.04 | TUBERÍA DE VENTILACIÓN PVC SAL Ø 2" | [5 empty] | 6 | ml
1er nivel
| Inodoros | 2 | 2 |  |  | 4 |  | ml
| Duchas | 1 | 2 |  |  | 2 |  | ml
| 2do nivel |  |  |  |  | 0 |  | ml
| 3er nivel |  |  |  |  | 0 |  | ml
04.04.02.05 | MONTANTE PVC SAL Ø 2" | [5 empty] | 21.5 | ml
| 1er nivel | 2 | 3.25 |  |  | 6.5 |  | ml
| 2do nivel | 2 | 3.25 |  |  | 6.5 |  | ml
| 3er nivel | 2 | 3.25 |  |  | 6.5 |  | ml
| Techo nivel | 2 | 1 |  |  | 2 |  | ml
04.04.02.06 | MONTANTE PVC SAL Ø 4" | [5 empty] | 0 | ml
| 1er nivel |  |  |  |  | 0 |  | ml
| 2do nivel |  |  |  |  | 0 |  | ml
| 3er nivel |  |  |  |  | 0 |  | ml
| Techo nivel |  |  |  |  | 0 |  | ml
04.04.03 | REDES COLECTORAS
04.04.03.01 | TUBERÍA PVC SAL Ø 4" | [5 empty] | 0 | ml
| 1er nivel | [6 empty] | ml
| Tramos |  |  |  |  | 0 |  | ml
04.04.03.02 | TUBERÍA PVC UF Ø 6" | [5 empty] | 0 | ml
| 1er nivel | [6 empty] | ml
| Tramos |  |  |  |  | 0 |  | ml
04.04.03.03 | RED DE EMPALME-TUBERÍA PVC UF Ø 6" EXTERIORES CON REPOSIION DE VEREDAS | [5 empty] | 0 | ml
| 1er nivel | [6 empty] | ml
| Tramos |  |  |  |  | 0 |  | ml
04.04.04 | ACCESORIOS DE REDES DE DESAGÜE
04.04.04.01 | CODO DE PVC Ø 2" x 45° | [5 empty] | 11 | und
| 1er nivel | 5 |  |  |  | 5 |  | und
| 2do nivel | 5 |  |  |  | 5 |  | und
| 3er nivel | 1 |  |  |  | 1 |  | und
04.04.04.02 | CODO DE PVC Ø 3" x 45° | [5 empty] | 1 | und
| 1er nivel | 1 |  |  |  | 1 |  | und
| 2do nivel | 0 |  |  |  | 0 |  | und
| 3er nivel | 0 |  |  |  | 0 |  | und
04.04.04.03 | CODO DE PVC Ø 4" x 45° | [5 empty] | 1 | und
| 1er nivel | 1 |  |  |  | 1 |  | und
| 2do nivel | 0 |  |  |  | 0 |  | und
| 3er nivel | 0 |  |  |  | 0 |  | und
04.04.04.04 | YEE DE PVC Ø 2" | [5 empty] | 9 | und
| 1er nivel | 1 |  |  |  | 1 |  | und
| 2do nivel | 6 |  |  |  | 6 |  | und
| 3er nivel | 2 |  |  |  | 2 |  | und
04.04.04.05 | DOBLE YEE DE PVC Ø 2" | [5 empty] | 2 | und
| 1er nivel | 2 |  |  |  | 2 |  | und
| 2do nivel | 0 |  |  |  | 0 |  | und
| 3er nivel | 0 |  |  |  | 0 |  | und
04.04.04.06 | YEE DE PVC Ø 3" | [5 empty] | 1 | und
| 1er nivel | 1 |  |  |  | 1 |  | und
| 2do nivel | 0 |  |  |  | 0 |  | und
| 3er nivel | 0 |  |  |  | 0 |  | und
04.04.04.07 | YEE DE PVC Ø 4" | [5 empty] | 3 | und
|  | 3 |  |  |  | 3 |  | und
| 2do nivel | 0 |  |  |  | 0 |  | und
| 3er nivel | 0 |  |  |  | 0 |  | und
04.04.04.08 | YEE CON REDUCCIÓN DE PVC Ø 3" A 2" | [5 empty] | 1 | und
| 1er nivel | 1 |  |  |  | 1 |  | und
| 2do nivel | 0 |  |  |  | 0 |  | und
| 3er nivel | 0 |  |  |  | 0 |  | und
04.04.04.09 | YEE CON REDUCCIÓN DE PVC Ø 4" A 2" | [5 empty] | 8 | und
| 1er nivel | 8 |  |  |  | 8 |  | und
| 2do nivel | 0 |  |  |  | 0 |  | und
| 3er nivel | 0 |  |  |  | 0 |  | und
04.04.04.10 | YEE CON REDUCCIÓN DE PVC Ø 4" A 3" | [5 empty] | 3 | und
| 1er nivel | 3 |  |  |  | 3 |  | und
| 2do nivel | 0 |  |  |  | 0 |  | und
| 3er nivel | 0 |  |  |  | 0 |  | und
04.04.04.11 | REDUCCIÓN DE PVC Ø 3" A 2" | [5 empty] | 0 | und
| 1er nivel | 0 |  |  |  | 0 |  | und
| 2do nivel | 0 |  |  |  | 0 |  | und
| 3er nivel | 0 |  |  |  | 0 |  | und
04.04.04.12 | REDUCCIÓN DE PVC Ø 4" A 2" | [5 empty] | 1 | und
| 1er nivel | 1 |  |  |  | 1 |  | und
| 2do nivel | 0 |  |  |  | 0 |  | und
| 3er nivel | 0 |  |  |  | 0 |  | und
04.04.04.13 | SUMIDERO Ø 2" | [5 empty] | 9 | und
| 1er nivel | 4 |  |  |  | 4 |  | und
| 2do nivel | 5 |  |  |  | 5 |  | und
| 3er nivel | 0 |  |  |  | 0 |  | und
04.04.04.14 | SUMIDERO Ø 3" | [5 empty] | 4 | und
| 1er nivel | 4 |  |  |  | 4 |  | und
| 2do nivel | 0 |  |  |  | 0 |  | und
| 3er nivel | 0 |  |  |  | 0 |  | und
04.04.04.15 | REGISTRO ROSCADO Ø 4" | [5 empty] | 3 | und
| 1er nivel | 3 |  |  |  | 3 |  | und
| 2do nivel | 0 |  |  |  | 0 |  | und
| 3er nivel | 0 |  |  |  | 0 |  | und
04.04.04.16 | SOMBRERO DE VENTILACIÓN DE Ø 2" | [5 empty] | 4 | und
| 1er nivel | 2 |  |  |  | 2 |  | und
| 2do nivel | 0 |  |  |  | 0 |  | und
| 3er nivel | 2 |  |  |  | 2 |  | und
04.04.04.17 | SOMBRERO DE VENTILACIÓN DE Ø 4" | [5 empty] | 0 | und
| 1er nivel | 0 |  |  |  | 0 |  | und
| 2do nivel | 0 |  |  |  | 0 |  | und
| 3er nivel | 0 |  |  |  | 0 |  | und
04.04.05 | CAJAS DE INSPECCIÓN
04.04.05.01 | CAJA DE REGISTRO DE 12" x 24" | [5 empty] | 2 | und
| C14 | 1 |  |  |  | 1 |  | und
| C15 | 1 |  |  |  | 1 |  | und
04.04.05.02 | BUZONETAS DE D=0.60M E=0.15M H=VARIABLE | [5 empty] | 0 | und
| buzonetas 01 |  |  |  |  | 0 |  | und
04.04.05.03 | BUZON TIPO I DE D=1.20M E=0.15M H=1.20 | [5 empty] | 0 | und
| Buzon | 0 |  |  |  | 0 |  | und
04.04.05.04 | BUZON TIPO II DE D=1.20M E=0.15M H>3.00M | [5 empty] | 0 | und
| Buzon | 0 |  |  |  | 0 |  | und
04.04.06 | INSTALACIONES ESPECIALES
04.04.06.01 | TRAMPA DE GRASAS 0.30X0.60m H=0.6M | [5 empty] | 1 | und
| trampa de grasas | 1 |  |  |  | 1 |  | und
04.04.07 | VARIOS
04.04.07.01 | PRUEBA HIDRAULICA TUBERIA DE AGUA FRIA | [5 empty] | 1 | GBL
| Bloque 1 | 1 |  |  |  | 1 |  | GBL
04.04.07.02 | PRUEBA HIDRAULICA TUBERIA DE DESAGUE | [5 empty] | 1 | GBL
| Bloque 1 | 1 |  |  |  | 1 |  | GBL
BLOQUE 03
PARTIDA | DESCRIPCION | VECES | LONG. | ANCHO | ALTURA | SUB-TOTAL | TOTAL | UNID.
4.04 | SISTEMA DE DESAGUE Y VENTILACIÓN |  | 1
04.04.01 | SALIDAS DE DESAGUE
04.04.01.01 | SALIDAS DE DESAGÜE Ø 2" | [5 empty] | 15 | Pto
| 1er nivel | [6 empty] | Pto
| Lavatorios | 4 |  |  |  | 4 |  | Pto
| Sumideros | 1 |  |  |  | 1 |  | Pto
| 2do nivel | [6 empty] | Pto
| Lavaderos | 4 |  |  |  | 4 |  | Pto
| Sumideros | 1 |  |  |  | 1 |  | Pto
| 3er nivel | [6 empty] | Pto
| Lavaderos | 4 |  |  |  | 4 |  | Pto
| Sumideros | 1 |  |  |  | 1 |  | Pto
04.04.01.02 | SALIDAS DE DESAGÜE Ø 3" | [5 empty] | 6 | Pto
| 1er nivel | [6 empty] | Pto
| Sumideros | 2 |  |  |  | 2 |  | Pto
| 2do nivel |  |  |  |  | 0 |  | Pto
| Sumideros | 2 |  |  |  | 2 |  | Pto
| 3er nivel |  |  |  |  | 0 |  | Pto
| Sumideros | 2 |  |  |  | 2 |  | Pto
04.04.01.03 | SALIDAS DE DESAGÜE Ø 4" | [5 empty] | 20 | Pto
| 1er nivel | [6 empty] | Pto
| Inodoros | 5 |  |  |  | 5 |  | Pto
| Registros roscado | 1 |  |  |  | 1 |  | Pto
| 2do nivel |  |  |  |  | 0 |  | Pto
| Inodoros | 5 |  |  |  | 5 |  | Pto
| Registros roscado | 2 |  |  |  | 2 |  | Pto
| 3er nivel |  |  |  |  | 0 |  | Pto
| Inodoros | 5 |  |  |  | 5 |  | Pto
| Registros roscado | 2 |  |  |  | 2 |  | Pto
04.04.01.04 | SALIDAS DE VENTILACIÓN Ø 2" | [5 empty] | 15 | Pto
| 1er nivel | [6 empty] | Pto
| Inodoros | 5 |  |  |  | 5 |  | Pto
| 2do nivel |  |  |  |  | 0 |  | Pto
| Inodoros | 5 |  |  |  | 5 |  | Pto
| 3er nivel |  |  |  |  | 0 |  | Pto
| Inodoros | 5 |  |  |  | 5 |  | Pto
04.04.02 | REDES DE DERIVACIÓN
04.04.02.01 | TUBERÍA PVC SAL Ø 2" | [5 empty] | 40.5 | ml
| 1er nivel | [6 empty] | ml
| Lavatorios | 5 | 1.5 |  |  | 7.5 |  | ml
| Sumideros | 1 | 6 |  |  | 6 |  | ml
2do nivel
| Lavaderos | 5 | 1.5 |  |  | 7.5 |  | ml
| Sumideros | 1 | 6 |  |  | 6 |  | ml
3er nivel
| Lavaderos | 5 | 1.5 |  |  | 7.5 |  | ml
| Sumideros | 1 | 6 |  |  | 6 |  | ml
04.04.02.02 | TUBERÍA PVC SAL Ø 3" | [5 empty] | 8 | ml
1er nivel
| Sumideros | 2 | 2 |  |  | 4 |  | ml
2do nivel
| Sumideros | 2 | 2 |  |  | 4 |  | ml
| 3er nivel | [6 empty] | ml
| Sumideros | 2 | 2 |  |  | 4 |  | ml
04.04.02.03 | TUBERÍA PVC SAL Ø 4" | [5 empty] | 33.6 | ml
| 1er nivel | [6 empty] | ml
| Inodoros | 5 | 0.8 |  |  | 4 |  | ml
| Ramal de Derivación | 1 | 7.2 |  |  | 7.2 |  | ml
| 2do nivel |  |  |  |  | 0 |  | ml
| Inodoros | 5 | 0.8 |  |  | 4 |  | ml
| Ramal de Derivación | 1 | 7.2 |  |  | 7.2 |  | ml
| 3er nivel |  |  |  |  | 0 |  | ml
| Inodoros | 5 | 0.8 |  |  | 4 |  | ml
| Ramal de Derivación | 1 | 7.2 |  |  | 7.2 |  | ml
04.04.02.04 | TUBERÍA DE VENTILACIÓN PVC SAL Ø 2" | [5 empty] | 30 | ml
1er nivel
| Inodoros | 5 | 2 |  |  | 10 |  | ml
| 2do nivel |  |  |  |  | 0 |  | ml
| Inodoros | 5 | 2 |  |  | 10 |  | ml
| 3er nivel |  |  |  |  | 0 |  | ml
| Inodoros | 5 | 2 |  |  | 10 |  | ml
04.04.02.05 | MONTANTE PVC SAL Ø 2" | [5 empty] | 10.75 | ml
| 1er nivel | 1 | 3.25 |  |  | 3.25 |  | ml
| 2do nivel | 1 | 3.25 |  |  | 3.25 |  | ml
| 3er nivel | 1 | 3.25 |  |  | 3.25 |  | ml
| Techo nivel | 1 | 1 |  |  | 1 |  | ml
04.04.02.06 | MONTANTE PVC SAL Ø 4" | [5 empty] | 10.75 | ml
| 1er nivel | 1 | 3.25 |  |  | 3.25 |  | ml
| 2do nivel | 1 | 3.25 |  |  | 3.25 |  | ml
| 3er nivel | 1 | 3.25 |  |  | 3.25 |  | ml
| Techo nivel | 1 | 1 |  |  | 1 |  | ml
04.04.03 | REDES COLECTORAS
04.04.03.01 | TUBERÍA PVC SAL Ø 4" | [5 empty] | 41.65 | ml
| 1er nivel | [6 empty] | ml
| C15-C16 | 1 | 17.1 |  |  | 17.1 |  | ml
| C16-C17 | 1 | 14.15 |  |  | 14.15 |  | ml
| C17-C18 | 1 | 1.4 |  |  | 1.4 |  | ml
| C18-C19 | 1 | 9 |  |  | 9 |  | ml
04.04.03.02 | TUBERÍA PVC UF Ø 6" | [5 empty] | 0 | ml
| 1er nivel | [6 empty] | ml
| Tramos |  |  |  |  | 0 |  | ml
04.04.04 | ACCESORIOS DE REDES DE DESAGÜE
04.04.04.01 | CODO DE PVC Ø 2" x 45° | [5 empty] | 3 | und
| 1er nivel | 1 |  |  |  | 1 |  | und
| 2do nivel | 1 |  |  |  | 1 |  | und
| 3er nivel | 1 |  |  |  | 1 |  | und
04.04.04.02 | CODO DE PVC Ø 3" x 45° | [5 empty] | 6 | und
| 1er nivel | 2 |  |  |  | 2 |  | und
| 2do nivel | 2 |  |  |  | 2 |  | und
| 3er nivel | 2 |  |  |  | 2 |  | und
04.04.04.03 | CODO DE PVC Ø 4" x 45° | [5 empty] | 3 | und
| 1er nivel | 1 |  |  |  | 1 |  | und
| 2do nivel | 1 |  |  |  | 1 |  | und
| 3er nivel | 1 |  |  |  | 1 |  | und
04.04.04.04 | YEE DE PVC Ø 2" | [5 empty] | 6 | und
| 1er nivel | 2 |  |  |  | 2 |  | und
| 2do nivel | 2 |  |  |  | 2 |  | und
| 3er nivel | 2 |  |  |  | 2 |  | und
04.04.04.05 | DOBLE YEE DE PVC Ø 2" | [5 empty] | 0 | und
| 1er nivel | 0 |  |  |  | 0 |  | und
| 2do nivel | 0 |  |  |  | 0 |  | und
| 3er nivel | 0 |  |  |  | 0 |  | und
04.04.04.06 | YEE DE PVC Ø 3" | [5 empty] | 6 | und
| 1er nivel | 2 |  |  |  | 2 |  | und
| 2do nivel | 2 |  |  |  | 2 |  | und
| 3er nivel | 2 |  |  |  | 2 |  | und
04.04.04.07 | YEE DE PVC Ø 4" | [5 empty] | 15 | und
| 1er nivel | 5 |  |  |  | 5 |  | und
| 2do nivel | 5 |  |  |  | 5 |  | und
| 3er nivel | 5 |  |  |  | 5 |  | und
04.04.04.08 | YEE CON REDUCCIÓN DE PVC Ø 3" A 2" | [5 empty] | 3 | und
| 1er nivel | 1 |  |  |  | 1 |  | und
| 2do nivel | 1 |  |  |  | 1 |  | und
| 3er nivel | 1 |  |  |  | 1 |  | und
04.04.04.09 | YEE CON REDUCCIÓN DE PVC Ø 4" A 2" | [5 empty] | 6 | und
| 1er nivel | 2 |  |  |  | 2 |  | und
| 2do nivel | 2 |  |  |  | 2 |  | und
| 3er nivel | 2 |  |  |  | 2 |  | und
04.04.04.10 | YEE CON REDUCCIÓN DE PVC Ø 4" A 3" | [5 empty] | 6 | und
| 1er nivel | 2 |  |  |  | 2 |  | und
| 2do nivel | 2 |  |  |  | 2 |  | und
| 3er nivel | 2 |  |  |  | 2 |  | und
04.04.04.11 | REDUCCIÓN DE PVC Ø 3" A 2" | [5 empty] | 3 | und
| 1er nivel | 1 |  |  |  | 1 |  | und
| 2do nivel | 1 |  |  |  | 1 |  | und
| 3er nivel | 1 |  |  |  | 1 |  | und
04.04.04.12 | REDUCCIÓN DE PVC Ø 4" A 2" | [5 empty] | 3 | und
| 1er nivel | 1 |  |  |  | 1 |  | und
| 2do nivel | 1 |  |  |  | 1 |  | und
| 3er nivel | 1 |  |  |  | 1 |  | und
04.04.04.13 | SUMIDERO Ø 2" | [5 empty] | 3 | und
| 1er nivel | 1 |  |  |  | 1 |  | und
| 2do nivel | 1 |  |  |  | 1 |  | und
| 3er nivel | 1 |  |  |  | 1 |  | und
04.04.04.14 | SUMIDERO Ø 3" | [5 empty] | 6 | und
| 1er nivel | 2 |  |  |  | 2 |  | und
| 2do nivel | 2 |  |  |  | 2 |  | und
| 3er nivel | 2 |  |  |  | 2 |  | und
04.04.04.15 | REGISTRO ROSCADO Ø 4" | [5 empty] | 6 | und
| 1er nivel | 2 |  |  |  | 2 |  | und
| 2do nivel | 2 |  |  |  | 2 |  | und
| 3er nivel | 2 |  |  |  | 2 |  | und
04.04.04.16 | SOMBRERO DE VENTILACIÓN DE Ø 2" | [5 empty] | 1 | und
| 1er nivel | 0 |  |  |  | 0 |  | und
| 2do nivel | 0 |  |  |  | 0 |  | und
| 3er nivel | 1 |  |  |  | 1 |  | und
04.04.04.17 | SOMBRERO DE VENTILACIÓN DE Ø 4" | [5 empty] | 1 | und
| 1er nivel | 0 |  |  |  | 0 |  | und
| 2do nivel | 0 |  |  |  | 0 |  | und
| 3er nivel | 1 |  |  |  | 1 |  | und
04.04.05 | CAJAS DE INSPECCIÓN
04.04.05.01 | CAJA DE REGISTRO DE 12" x 24" | [5 empty] | 4 | und
| C-16 | 1 |  |  |  | 1 |  | und
| C-17 | 1 |  |  |  | 1 |  | und
| C-18 | 1 |  |  |  | 1 |  | und
| C-19 | 1 |  |  |  | 1 |  | und
04.04.05.02 | BUZONETAS DE D=0.60M E=0.15M H=VARIABLE | [5 empty] | 0 | und
| buzonetas 01 |  |  |  |  | 0 |  | und
04.04.05.03 | BUZON TIPO I DE D=1.20M E=0.15M H=1.20 | [5 empty] | 0 | und
| Buzon | 0 |  |  |  | 0 |  | und
04.04.05.04 | BUZON TIPO II DE D=1.20M E=0.15M H>3.00M | [5 empty] | 0 | und
| Buzon | 0 |  |  |  | 0 |  | und
04.04.06 | INSTALACIONES ESPECIALES
04.04.06.01 | TRAMPA DE GRASAS 0.30X0.60m H=0.6M | [5 empty] | 0 | und
| trampa de grasas | 0 |  |  |  | 0 |  | und
04.04.07 | VARIOS
04.04.07.01 | PRUEBA HIDRAULICA TUBERIA DE AGUA FRIA | [5 empty] | 1 | GBL
| Bloque 1 | 1 |  |  |  | 1 |  | GBL
04.04.07.02 | PRUEBA HIDRAULICA TUBERIA DE DESAGUE | [5 empty] | 1 | GBL
| Bloque 1 | 1 |  |  |  | 1 |  | GBL
BLOQUE 04
PARTIDA | DESCRIPCION | VECES | LONG. | ANCHO | ALTURA | SUB-TOTAL | TOTAL | UNID.
4.04 | SISTEMA DE DESAGUE Y VENTILACIÓN |  | 1
04.04.01 | SALIDAS DE DESAGUE
04.04.01.01 | SALIDAS DE DESAGÜE Ø 2" | [5 empty] | 21 | Pto
| 1er nivel | [6 empty] | Pto
| Lavatorios | 2 |  |  |  | 2 |  | Pto
| Sumideros | 3 |  |  |  | 3 |  | Pto
| Lavaderos | 1 |  |  |  | 1 |  | Pto
| 2do nivel | [6 empty] | Pto
| Lavatorios | 2 |  |  |  | 2 |  | Pto
| Sumideros | 4 |  |  |  | 4 |  | Pto
| Lavaderos | 6 |  |  |  | 6 |  | Pto
| urinario | 2 |  |  |  | 2 |  | Pto
| ducha | 1 |  |  |  | 1 |  | Pto
| 3er nivel | [6 empty] | Pto
| Lavaderos |  |  |  |  | 0 |  | Pto
| Sumideros |  |  |  |  | 0 |  | Pto
04.04.01.02 | SALIDAS DE DESAGÜE Ø 3" | [5 empty] | 0 | Pto
| 1er nivel | [6 empty] | Pto
| Sumideros |  |  |  |  | 0 |  | Pto
| 2do nivel |  |  |  |  | 0 |  | Pto
| Sumideros |  |  |  |  | 0 |  | Pto
| 3er nivel |  |  |  |  | 0 |  | Pto
| Sumideros |  |  |  |  | 0 |  | Pto
04.04.01.03 | SALIDAS DE DESAGÜE Ø 4" | [5 empty] | 6 | Pto
| 1er nivel | [6 empty] | Pto
| Inodoros | 1 |  |  |  | 1 |  | Pto
| Registros roscado | 1 |  |  |  | 1 |  | Pto
| 2do nivel |  |  |  |  | 0 |  | Pto
| Inodoros | 3 |  |  |  | 3 |  | Pto
| Registros roscado | 1 |  |  |  | 1 |  | Pto
| 3er nivel |  |  |  |  | 0 |  | Pto
| Inodoros |  |  |  |  | 0 |  | Pto
| Registros roscado |  |  |  |  | 0 |  | Pto
04.04.01.04 | SALIDAS DE VENTILACIÓN Ø 2" | [5 empty] | 4 | Pto
| 1er nivel | [6 empty] | Pto
| Inodoros | 1 |  |  |  | 1 |  | Pto
| 2do nivel |  |  |  |  | 0 |  | Pto
| Inodoros | 3 |  |  |  | 3 |  | Pto
| 3er nivel |  |  |  |  | 0 |  | Pto
| Inodoros |  |  |  |  | 0 |  | Pto
04.04.02 | REDES DE DERIVACIÓN
04.04.02.01 | TUBERÍA PVC SAL Ø 2" | [5 empty] | 86.5 | ml
| 1er nivel | [6 empty] | ml
| Lavatorios | 2 | 1.5 |  |  | 3 |  | ml
| Sumideros | 3 | 6 |  |  | 18 |  | ml
| Lavaderos | 1 | 1.5 |  |  | 1.5 |  | ml
| Lavaderos-baja | 7 | 3 |  |  | 21 |  | ml
2do nivel
| Lavatorios | 3 | 1.5 |  |  | 3 |  | ml
| Lavaderos | 6 | 5 |  |  | 30 |  | ml
| Sumideros | 4 | 2 |  |  | 8 |  | ml
| urinario | 2 | 1 |  |  | 2 |  | ml
3er nivel
| Lavaderos |  |  |  |  | 0 |  | ml
| Sumideros |  |  |  |  | 0 |  | ml
04.04.02.02 | TUBERÍA PVC SAL Ø 3" | [5 empty] | 0 | ml
1er nivel
| Sumideros |  |  |  |  | 0 |  | ml
2do nivel
| Sumideros |  |  |  |  | 0 |  | ml
| 3er nivel | [6 empty] | ml
| Sumideros |  |  |  |  | 0 |  | ml
04.04.02.03 | TUBERÍA PVC SAL Ø 4" | [5 empty] | 18 | ml
| 1er nivel | [6 empty] | ml
| Inodoros | 1 | 1 |  |  | 1 |  | ml
| Ramal de Derivación | 1 | 5 |  |  | 5 |  | ml
| Ramal de Derivación | 1 | 2 |  |  | 2 |  | ml
| 2do nivel |  |  |  |  | 0 |  | ml
| Inodoros | 3 | 1.2 |  |  | 3.6 |  | ml
| Ramal de Derivación | 1 | 6.4 |  |  | 6.4 |  | ml
| 3er nivel |  |  |  |  | 0 |  | ml
| Inodoros |  |  |  |  | 0 |  | ml
| Ramal de Derivación |  |  |  |  | 0 |  | ml
04.04.02.04 | TUBERÍA DE VENTILACIÓN PVC SAL Ø 2" | [5 empty] | 6 | ml
1er nivel
| Inodoros |  |  |  |  | 0 |  | ml
| 2do nivel |  |  |  |  | 0 |  | ml
| Inodoros | 3 | 2 |  |  | 6 |  | ml
| 3er nivel |  |  |  |  | 0 |  | ml
| Inodoros |  |  |  |  | 0 |  | ml
04.04.02.05 | MONTANTE PVC SAL Ø 2" | [5 empty] | 21.5 | ml
| 1er nivel | 2 | 3.25 |  |  | 6.5 |  | ml
| 2do nivel | 2 | 3.25 |  |  | 6.5 |  | ml
| 3er nivel | 2 | 3.25 |  |  | 6.5 |  | ml
| Techo nivel | 2 | 1 |  |  | 2 |  | ml
04.04.02.06 | MONTANTE PVC SAL Ø 4" | [5 empty] | 10.75 | ml
| 1er nivel | 1 | 3.25 |  |  | 3.25 |  | ml
| 2do nivel | 1 | 3.25 |  |  | 3.25 |  | ml
| 3er nivel | 1 | 3.25 |  |  | 3.25 |  | ml
| Techo nivel | 1 | 1 |  |  | 1 |  | ml
04.04.03 | REDES COLECTORAS
04.04.03.01 | TUBERÍA PVC SAL Ø 4" | [5 empty] | 55.05 | ml
| 1er nivel | [6 empty] | ml
| C19-C20 | 1 | 1.6 |  |  | 1.6 |  | ml
| C20-C21 | 1 | 9.85 |  |  | 9.85 |  | ml
| C21-C22 | 1 | 2.8 |  |  | 2.8 |  | ml
| C22-C23 | 1 | 20.3 |  |  | 20.3 |  | ml
| C23-C24 | 1 | 9.4 |  |  | 9.4 |  | ml
| C24-C25 | 1 | 5.7 |  |  | 5.7 |  | ml
| C25-B7 | 1 | 2.4 |  |  | 2.4 |  | ml
| B7-B6 | 1 | 3 |  |  | 3 |  | ml
04.04.03.02 | TUBERÍA PVC UF Ø 6" | [5 empty] | 0 | ml
| 1er nivel | [6 empty] | ml
| Tramos |  |  |  |  | 0 |  | ml
04.04.04 | ACCESORIOS DE REDES DE DESAGÜE
04.04.04.01 | CODO DE PVC Ø 2" x 45° | [5 empty] | 16 | und
| 1er nivel | 7 |  |  |  | 7 |  | und
| 2do nivel | 9 |  |  |  | 9 |  | und
| 3er nivel |  |  |  |  | 0 |  | und
04.04.04.02 | CODO DE PVC Ø 3" x 45° | [5 empty] | 0 | und
| 1er nivel |  |  |  |  | 0 |  | und
| 2do nivel |  |  |  |  | 0 |  | und
| 3er nivel |  |  |  |  | 0 |  | und
04.04.04.03 | CODO DE PVC Ø 4" x 45° | [5 empty] | 3 | und
| 1er nivel | 2 |  |  |  | 2 |  | und
| 2do nivel | 1 |  |  |  | 1 |  | und
| 3er nivel | 0 |  |  |  | 0 |  | und
04.04.04.04 | YEE DE PVC Ø 2" | [5 empty] | 7 | und
| 1er nivel | 5 |  |  |  | 5 |  | und
| 2do nivel | 2 |  |  |  | 2 |  | und
| 3er nivel | 0 |  |  |  | 0 |  | und
04.04.04.05 | DOBLE YEE DE PVC Ø 2" | [5 empty] | 0 | und
| 1er nivel | 0 |  |  |  | 0 |  | und
| 2do nivel | 0 |  |  |  | 0 |  | und
| 3er nivel | 0 |  |  |  | 0 |  | und
04.04.04.06 | YEE DE PVC Ø 3" | [5 empty] | 0 | und
| 1er nivel | 0 |  |  |  | 0 |  | und
| 2do nivel | 0 |  |  |  | 0 |  | und
| 3er nivel | 0 |  |  |  | 0 |  | und
04.04.04.07 | YEE DE PVC Ø 4" | [5 empty] | 5 | und
| 1er nivel | 2 |  |  |  | 2 |  | und
| 2do nivel | 3 |  |  |  | 3 |  | und
| 3er nivel | 0 |  |  |  | 0 |  | und
04.04.04.08 | YEE CON REDUCCIÓN DE PVC Ø 3" A 2" | [5 empty] | 0 | und
| 1er nivel | 0 |  |  |  | 0 |  | und
| 2do nivel | 0 |  |  |  | 0 |  | und
| 3er nivel | 0 |  |  |  | 0 |  | und
04.04.04.09 | YEE CON REDUCCIÓN DE PVC Ø 4" A 2" | [5 empty] | 12 | und
| 1er nivel | 6 |  |  |  | 6 |  | und
| 2do nivel | 6 |  |  |  | 6 |  | und
| 3er nivel | 0 |  |  |  | 0 |  | und
04.04.04.10 | YEE CON REDUCCIÓN DE PVC Ø 4" A 3" | [5 empty] | 0 | und
| 1er nivel | 0 |  |  |  | 0 |  | und
| 2do nivel | 0 |  |  |  | 0 |  | und
| 3er nivel | 0 |  |  |  | 0 |  | und
04.04.04.11 | REDUCCIÓN DE PVC Ø 3" A 2" | [5 empty] | 0 | und
| 1er nivel | 0 |  |  |  | 0 |  | und
| 2do nivel | 0 |  |  |  | 0 |  | und
| 3er nivel | 0 |  |  |  | 0 |  | und
04.04.04.12 | REDUCCIÓN DE PVC Ø 4" A 2" | [5 empty] | 0 | und
| 1er nivel | 0 |  |  |  | 0 |  | und
| 2do nivel | 0 |  |  |  | 0 |  | und
| 3er nivel | 0 |  |  |  | 0 |  | und
04.04.04.13 | SUMIDERO Ø 2" | [5 empty] | 6 | und
| 1er nivel | 3 |  |  |  | 3 |  | und
| 2do nivel | 3 |  |  |  | 3 |  | und
| 3er nivel | 0 |  |  |  | 0 |  | und
04.04.04.14 | SUMIDERO Ø 3" | [5 empty] | 0 | und
| 1er nivel | 0 |  |  |  | 0 |  | und
| 2do nivel | 0 |  |  |  | 0 |  | und
| 3er nivel | 0 |  |  |  | 0 |  | und
04.04.04.15 | REGISTRO ROSCADO Ø 4" | [5 empty] | 2 | und
| 1er nivel | 1 |  |  |  | 1 |  | und
| 2do nivel | 1 |  |  |  | 1 |  | und
| 3er nivel | 0 |  |  |  | 0 |  | und
04.04.04.16 | SOMBRERO DE VENTILACIÓN DE Ø 2" | [5 empty] | 3 | und
| 1er nivel | 0 |  |  |  | 0 |  | und
| 2do nivel | 0 |  |  |  | 0 |  | und
| 3er nivel | 3 |  |  |  | 3 |  | und
04.04.04.17 | SOMBRERO DE VENTILACIÓN DE Ø 4" | [5 empty] | 1 | und
| 1er nivel | 0 |  |  |  | 0 |  | und
| 2do nivel | 0 |  |  |  | 0 |  | und
| 3er nivel | 1 |  |  |  | 1 |  | und
04.04.05 | CAJAS DE INSPECCIÓN
04.04.05.01 | CAJA DE REGISTRO DE 12" x 24" | [5 empty] | 6 | und
| C-20 | 1 |  |  |  | 1 |  | und
| C-21 | 1 |  |  |  | 1 |  | und
| C-22 | 1 |  |  |  | 1 |  | und
| C-23 | 1 |  |  |  | 1 |  | und
| C-24 | 1 |  |  |  | 1 |  | und
| C-25 | 1 |  |  |  | 1 |  | und
04.04.05.02 | BUZONETAS DE D=0.60M E=0.15M H=VARIABLE | [5 empty] | 1 | und
| buzonetas 04 | 1 |  |  |  | 1 |  | und
04.04.05.03 | BUZON TIPO I DE D=1.20M E=0.15M H=1.20 | [5 empty] | 0 | und
| Buzon | 0 |  |  |  | 0 |  | und
04.04.05.04 | BUZON TIPO II DE D=1.20M E=0.15M H>3.00M | [5 empty] | 1 | und
| BZ I-03 | 1 |  |  |  | 1 |  | und
04.04.06 | INSTALACIONES ESPECIALES
04.04.06.01 | TRAMPA DE GRASAS 0.30X0.60m H=0.6M | [5 empty] | 0 | und
| trampa de grasas | 0 |  |  |  | 0 |  | und
04.04.07 | VARIOS
04.04.07.01 | PRUEBA HIDRAULICA TUBERIA DE AGUA FRIA | [5 empty] | 1 | GBL
| Bloque 1 | 1 |  |  |  | 1 |  | GBL
04.04.07.02 | PRUEBA HIDRAULICA TUBERIA DE DESAGUE | [5 empty] | 1 | GBL
| Bloque 1 | 1 |  |  |  | 1 |  | GBL
BLOQUE 05
PARTIDA | DESCRIPCION | VECES | LONG. | ANCHO | ALTURA | SUB-TOTAL | TOTAL | UNID.
4.04 | SISTEMA DE DESAGUE Y VENTILACIÓN |  | 1
04.04.01 | SALIDAS DE DESAGUE
04.04.01.01 | SALIDAS DE DESAGÜE Ø 2" | [5 empty] | 25 | Pto
| Sotano | [6 empty] | Pto
| Lavatorios | 2 |  |  |  | 2 |  | Pto
| Sumideros | 5 |  |  |  | 5 |  | Pto
| Lavaderos | 2 |  |  |  | 2 |  | Pto
| Bebederos | 12 |  |  |  | 12 |  | Pto
| 1er nivel | [6 empty] | Pto
| Lavatorios | 1 |  |  |  | 1 |  | Pto
| Sumideros | 1 |  |  |  | 1 |  | Pto
| Lavaderos | 0 |  |  |  | 0 |  | Pto
| 2do nivel | [6 empty] | Pto
| Lavatorios | 0 |  |  |  | 0 |  | Pto
| Sumideros | 0 |  |  |  | 0 |  | Pto
| Lavaderos | 0 |  |  |  | 0 |  | Pto
| 3er nivel | [6 empty] | Pto
| Lavaderos | 2 |  |  |  | 2 |  | Pto
| Sumideros |  |  |  |  | 0 |  | Pto
04.04.01.02 | SALIDAS DE DESAGÜE Ø 3" | [5 empty] | 0 | Pto
| 1er nivel | [6 empty] | Pto
| Sumideros |  |  |  |  | 0 |  | Pto
| 2do nivel |  |  |  |  | 0 |  | Pto
| Sumideros |  |  |  |  | 0 |  | Pto
| 3er nivel |  |  |  |  | 0 |  | Pto
| Sumideros |  |  |  |  | 0 |  | Pto
04.04.01.03 | SALIDAS DE DESAGÜE Ø 4" | [5 empty] | 5 | Pto
| Sotano | [6 empty] | Pto
| Inodoros | 1 |  |  |  | 1 |  | Pto
| Registros roscado | 2 |  |  |  | 2 |  | Pto
| 1er nivel | [6 empty] | Pto
| Inodoros | 1 |  |  |  | 1 |  | Pto
| Registros roscado | 1 |  |  |  | 1 |  | Pto
| 2do nivel |  |  |  |  | 0 |  | Pto
| Inodoros |  |  |  |  | 0 |  | Pto
| Registros roscado |  |  |  |  | 0 |  | Pto
| 3er nivel |  |  |  |  | 0 |  | Pto
| Inodoros |  |  |  |  | 0 |  | Pto
| Registros roscado |  |  |  |  | 0 |  | Pto
04.04.01.04 | SALIDAS DE VENTILACIÓN Ø 2" | [5 empty] | 1 | Pto
| 1er nivel | [6 empty] | Pto
| Inodoros | 1 |  |  |  | 1 |  | Pto
| 2do nivel |  |  |  |  | 0 |  | Pto
| Inodoros |  |  |  |  | 0 |  | Pto
| 3er nivel |  |  |  |  | 0 |  | Pto
| Inodoros |  |  |  |  | 0 |  | Pto
04.04.02 | REDES DE DERIVACIÓN
04.04.02.01 | TUBERÍA PVC SAL Ø 2" | [5 empty] | 102.8 | ml
| Sotano | [6 empty] | ml
| Lavatorios | 2 | 1.5 |  |  | 3 |  | ml
| Sumideros | 5 | 2 |  |  | 10 |  | ml
| Lavaderos | 2 | 1.5 |  |  | 3 |  | ml
| Bebederos | 12 | 1.5 |  |  | 18 |  | ml
| red de derivacion | 1 | 15.3 |  |  | 15.3 |  | ml
| 1er nivel | [6 empty] | ml
| Lavatorios | 1 | 1.5 |  |  | 1.5 |  | ml
| Sumideros | 1 | 6 |  |  | 6 |  | ml
2do nivel
| Lavatorios | 3 | 1.5 |  |  | 3 |  | ml
| Lavaderos | 6 | 5 |  |  | 30 |  | ml
| Sumideros | 4 | 2 |  |  | 8 |  | ml
| urinario | 2 | 1 |  |  | 2 |  | ml
3er nivel
| Lavaderos | 2 | 1.5 |  |  | 3 |  | ml
| Sumideros |  |  |  |  | 0 |  | ml
04.04.02.02 | TUBERÍA PVC SAL Ø 3" | [5 empty] | 0 | ml
1er nivel
| Sumideros |  |  |  |  | 0 |  | ml
2do nivel
| Sumideros |  |  |  |  | 0 |  | ml
| 3er nivel | [6 empty] | ml
| Sumideros |  |  |  |  | 0 |  | ml
04.04.02.03 | TUBERÍA PVC SAL Ø 4" | [5 empty] | 10.5 | ml
| Sotano | [6 empty] | ml
| Inodoros | 1 | 1 |  |  | 1 |  | ml
| Ramal de Derivación | 1 | 5.4 |  |  | 5.4 |  | ml
| 1er nivel | [6 empty] | ml
| Inodoros | 1 | 1 |  |  | 1 |  | ml
| Ramal de Derivación | 1 | 3.1 |  |  | 3.1 |  | ml
| 2do nivel |  |  |  |  | 0 |  | ml
| Inodoros |  |  |  |  | 0 |  | ml
| Ramal de Derivación |  |  |  |  | 0 |  | ml
| 3er nivel |  |  |  |  | 0 |  | ml
| Inodoros |  |  |  |  | 0 |  | ml
| Ramal de Derivación |  |  |  |  | 0 |  | ml
04.04.02.04 | TUBERÍA DE VENTILACIÓN PVC SAL Ø 2" | [5 empty] | 3 | ml
1er nivel
| Inodoros | 1 | 3 |  |  | 3 |  | ml
| 2do nivel |  |  |  |  | 0 |  | ml
| Inodoros |  |  |  |  | 0 |  | ml
| 3er nivel |  |  |  |  | 0 |  | ml
| Inodoros |  |  |  |  | 0 |  | ml
04.04.02.05 | MONTANTE PVC SAL Ø 2" | [5 empty] | 13.55 | ml
| Sotano | 1 | 2.8 |  |  | 2.8 |  | ml
| 1er nivel | 1 | 3.25 |  |  | 3.25 |  | ml
| 2do nivel | 1 | 3.25 |  |  | 3.25 |  | ml
| 3er nivel | 1 | 3.25 |  |  | 3.25 |  | ml
| Techo nivel | 1 | 1 |  |  | 1 |  | ml
04.04.02.06 | MONTANTE PVC SAL Ø 4" | [5 empty] | 0 | ml
| Sotano |  |  |  |  | 0 |  | ml
| 1er nivel |  |  |  |  | 0 |  | ml
| 2do nivel |  |  |  |  | 0 |  | ml
| 3er nivel |  |  |  |  | 0 |  | ml
| Techo nivel |  |  |  |  | 0 |  | ml
04.04.03 | REDES COLECTORAS
04.04.03.01 | TUBERÍA PVC SAL Ø 4" | [5 empty] | 7 | ml
| 1er nivel | [6 empty] | ml
| C26-B2 | 1 | 7 |  |  | 7 |  | ml
04.04.03.02 | TUBERÍA PVC UF Ø 6" | [5 empty] | 48.4 | ml
| 1er nivel | [6 empty] | ml
| B6-B5 | 1 | 9.4 |  |  | 9.4 |  | ml
| B-5-B4 | 1 | 17.7 |  |  | 17.7 |  | ml
| B4-B3 | 1 | 18.4 |  |  | 18.4 |  | ml
| B3-B2 | 1 | 2.9 |  |  | 2.9 |  | ml
04.04.03.03 | RED DE EMPALME-TUBERÍA PVC UF Ø 6" EXTERIORES CON REPOSIION DE VEREDAS | [5 empty] | 102.23 | ml
| BZ I 02- BZ 01 | 1 | 3 |  |  | 3 |  | ml
| BZ 01- BZ 02 | 1 | 20 |  |  | 20 |  | ml
| BZ 02- BZ 03 | 1 | 21.58 |  |  | 21.58 |  | ml
| BZ 03- BZ 04 | 1 | 14.9 |  |  | 14.9 |  | ml
| BZ 04- BZ 05 | 1 | 14.25 |  |  | 14.25 |  | ml
| BZ 04- BZ EXISTENTE | 1 | 28.5 |  |  | 28.5 |  | ml
04.04.04 | ACCESORIOS DE REDES DE DESAGÜE
04.04.04.01 | CODO DE PVC Ø 2" x 45° | [5 empty] | 5 | und
| Sotano | 2 |  |  |  | 2 |  | und
| 1er nivel | 3 |  |  |  | 3 |  | und
| 2do nivel | 0 |  |  |  | 0 |  | und
| 3er nivel | 0 |  |  |  | 0 |  | und
04.04.04.02 | CODO DE PVC Ø 3" x 45° | [5 empty] | 0 | und
| 1er nivel |  |  |  |  | 0 |  | und
| 2do nivel |  |  |  |  | 0 |  | und
| 3er nivel |  |  |  |  | 0 |  | und
04.04.04.03 | CODO DE PVC Ø 4" x 45° | [5 empty] | 0 | und
| 1er nivel | 0 |  |  |  | 0 |  | und
| 2do nivel | 0 |  |  |  | 0 |  | und
| 3er nivel | 0 |  |  |  | 0 |  | und
04.04.04.04 | YEE DE PVC Ø 2" | [5 empty] | 1 | und
| Sotano | 0 |  |  |  | 0 |  | und
| 1er nivel | 1 |  |  |  | 1 |  | und
| 2do nivel | 0 |  |  |  | 0 |  | und
| 3er nivel | 0 |  |  |  | 0 |  | und
04.04.04.05 | DOBLE YEE DE PVC Ø 2" | [5 empty] | 6 | und
| Sotano | 6 |  |  |  | 6 |  | und
| 1er nivel | 0 |  |  |  | 0 |  | und
| 2do nivel | 0 |  |  |  | 0 |  | und
| 3er nivel | 0 |  |  |  | 0 |  | und
04.04.04.06 | YEE DE PVC Ø 3" | [5 empty] | 0 | und
| 1er nivel | 0 |  |  |  | 0 |  | und
| 2do nivel | 0 |  |  |  | 0 |  | und
| 3er nivel | 0 |  |  |  | 0 |  | und
04.04.04.07 | YEE DE PVC Ø 4" | [5 empty] | 2 | und
| Sotano | 1 |  |  |  | 1 |  | und
| 1er nivel | 1 |  |  |  | 1 |  | und
| 2do nivel | 0 |  |  |  | 0 |  | und
| 3er nivel | 0 |  |  |  | 0 |  | und
04.04.04.08 | YEE CON REDUCCIÓN DE PVC Ø 3" A 2" | [5 empty] | 0 | und
| 1er nivel | 0 |  |  |  | 0 |  | und
| 2do nivel | 0 |  |  |  | 0 |  | und
| 3er nivel | 0 |  |  |  | 0 |  | und
04.04.04.09 | YEE CON REDUCCIÓN DE PVC Ø 4" A 2" | [5 empty] | 11 | und
| Sotano | 10 |  |  |  | 10 |  | und
| 1er nivel | 1 |  |  |  | 1 |  | und
| 2do nivel | 0 |  |  |  | 0 |  | und
| 3er nivel | 0 |  |  |  | 0 |  | und
04.04.04.10 | YEE CON REDUCCIÓN DE PVC Ø 4" A 3" | [5 empty] | 0 | und
| 1er nivel | 0 |  |  |  | 0 |  | und
| 2do nivel | 0 |  |  |  | 0 |  | und
| 3er nivel | 0 |  |  |  | 0 |  | und
04.04.04.11 | REDUCCIÓN DE PVC Ø 3" A 2" | [5 empty] | 0 | und
| 1er nivel | 0 |  |  |  | 0 |  | und
| 2do nivel | 0 |  |  |  | 0 |  | und
| 3er nivel | 0 |  |  |  | 0 |  | und
04.04.04.12 | REDUCCIÓN DE PVC Ø 4" A 2" | [5 empty] | 1 | und
| Sotano | 1 |  |  |  | 1 |  | und
| 1er nivel | 0 |  |  |  | 0 |  | und
| 2do nivel | 0 |  |  |  | 0 |  | und
| 3er nivel | 0 |  |  |  | 0 |  | und
04.04.04.13 | SUMIDERO Ø 2" | [5 empty] | 6 | und
| Sotano | 5 |  |  |  | 5 |  | und
| 1er nivel | 1 |  |  |  | 1 |  | und
| 2do nivel | 0 |  |  |  | 0 |  | und
| 3er nivel | 0 |  |  |  | 0 |  | und
04.04.04.14 | SUMIDERO Ø 3" | [5 empty] | 0 | und
| 1er nivel | 0 |  |  |  | 0 |  | und
| 2do nivel | 0 |  |  |  | 0 |  | und
| 3er nivel | 0 |  |  |  | 0 |  | und
04.04.04.15 | REGISTRO ROSCADO Ø 4" | [5 empty] | 3 | und
| Sotano | 2 |  |  |  | 2 |  | und
| 1er nivel | 1 |  |  |  | 1 |  | und
| 2do nivel | 0 |  |  |  | 0 |  | und
| 3er nivel | 0 |  |  |  | 0 |  | und
04.04.04.16 | SOMBRERO DE VENTILACIÓN DE Ø 2" | [5 empty] | 2 | und
| 1er nivel | 1 |  |  |  | 1 |  | und
| 2do nivel | 0 |  |  |  | 0 |  | und
| 3er nivel | 1 |  |  |  | 1 |  | und
04.04.04.17 | SOMBRERO DE VENTILACIÓN DE Ø 4" | [5 empty] | 0 | und
| 1er nivel | 0 |  |  |  | 0 |  | und
| 2do nivel | 0 |  |  |  | 0 |  | und
| 3er nivel | 0 |  |  |  | 0 |  | und
04.04.05 | CAJAS DE INSPECCIÓN
04.04.05.01 | CAJA DE REGISTRO DE 12" x 24" | [5 empty] | 1 | und
| C-26 | 1 |  |  |  | 1 |  | und
04.04.05.02 | BUZONETAS DE D=0.60M E=0.15M H=VARIABLE | [5 empty] | 2 | und
| buzonetas 03 | 1 |  |  |  | 1 |  | und
| buzonetas 02 | 1 |  |  |  | 1 |  | und
04.04.05.03 | BUZON TIPO I DE D=1.20M E=0.15M H=1.20 | [5 empty] | 6 | und
| Buzon 02-INTERNO | 1 |  |  |  | 1 |  | und
| BZ-01 | 1 |  |  |  | 1 |  | und
| BZ-02 | 1 |  |  |  | 1 |  | und
| BZ-03 | 1 |  |  |  | 1 |  | und
| BZ-04 | 1 |  |  |  | 1 |  | und
| BZ-05 | 1 |  |  |  | 1 |  | und
04.04.05.04 | BUZON TIPO II DE D=1.20M E=0.15M H>3.00M | [5 empty] | 1 | und
| Buzon 02-INTERNO | 1 |  |  |  | 1 |  | und
04.04.06 | INSTALACIONES ESPECIALES
04.04.06.01 | TRAMPA DE GRASAS 0.30X0.60m H=0.6M | [5 empty] | 1 | und
| trampa de grasas | 1 |  |  |  | 1 |  | und
04.04.07 | VARIOS
04.04.07.01 | PRUEBA HIDRAULICA TUBERIA DE AGUA FRIA | [5 empty] | 1 | GBL
| Bloque 1 | 1 |  |  |  | 1 |  | GBL
04.04.07.02 | PRUEBA HIDRAULICA TUBERIA DE DESAGUE | [5 empty] | 1 | GBL
| Bloque 1 | 1 |  |  |  | 1 |  | GBL
BLOQUE 07
PARTIDA | DESCRIPCION | VECES | LONG. | ANCHO | ALTURA | SUB-TOTAL | TOTAL | UNID.
4.04 | SISTEMA DE DESAGUE Y VENTILACIÓN |  | 1
04.04.01 | SALIDAS DE DESAGUE
04.04.01.01 | SALIDAS DE DESAGÜE Ø 2" | [5 empty] | 15 | Pto
| 1er nivel | [6 empty] | Pto
| Lavatorios | 4 |  |  |  | 4 |  | Pto
| Sumideros | 1 |  |  |  | 1 |  | Pto
| 2do nivel | [6 empty] | Pto
| Lavaderos | 4 |  |  |  | 4 |  | Pto
| Sumideros | 1 |  |  |  | 1 |  | Pto
| 3er nivel | [6 empty] | Pto
| Lavaderos | 4 |  |  |  | 4 |  | Pto
| Sumideros | 1 |  |  |  | 1 |  | Pto
04.04.01.02 | SALIDAS DE DESAGÜE Ø 3" | [5 empty] | 6 | Pto
| 1er nivel | [6 empty] | Pto
| Sumideros | 2 |  |  |  | 2 |  | Pto
| 2do nivel |  |  |  |  | 0 |  | Pto
| Sumideros | 2 |  |  |  | 2 |  | Pto
| 3er nivel |  |  |  |  | 0 |  | Pto
| Sumideros | 2 |  |  |  | 2 |  | Pto
04.04.01.03 | SALIDAS DE DESAGÜE Ø 4" | [5 empty] | 20 | Pto
| 1er nivel | [6 empty] | Pto
| Inodoros | 5 |  |  |  | 5 |  | Pto
| Registros roscado | 1 |  |  |  | 1 |  | Pto
| 2do nivel |  |  |  |  | 0 |  | Pto
| Inodoros | 5 |  |  |  | 5 |  | Pto
| Registros roscado | 2 |  |  |  | 2 |  | Pto
| 3er nivel |  |  |  |  | 0 |  | Pto
| Inodoros | 5 |  |  |  | 5 |  | Pto
| Registros roscado | 2 |  |  |  | 2 |  | Pto
04.04.01.04 | SALIDAS DE VENTILACIÓN Ø 2" | [5 empty] | 15 | Pto
| 1er nivel | [6 empty] | Pto
| Inodoros | 5 |  |  |  | 5 |  | Pto
| 2do nivel |  |  |  |  | 0 |  | Pto
| Inodoros | 5 |  |  |  | 5 |  | Pto
| 3er nivel |  |  |  |  | 0 |  | Pto
| Inodoros | 5 |  |  |  | 5 |  | Pto
04.04.02 | REDES DE DERIVACIÓN
04.04.02.01 | TUBERÍA PVC SAL Ø 2" | [5 empty] | 40.5 | ml
| 1er nivel | [6 empty] | ml
| Lavatorios | 5 | 1.5 |  |  | 7.5 |  | ml
| Sumideros | 1 | 6 |  |  | 6 |  | ml
2do nivel
| Lavaderos | 5 | 1.5 |  |  | 7.5 |  | ml
| Sumideros | 1 | 6 |  |  | 6 |  | ml
3er nivel
| Lavaderos | 5 | 1.5 |  |  | 7.5 |  | ml
| Sumideros | 1 | 6 |  |  | 6 |  | ml
04.04.02.02 | TUBERÍA PVC SAL Ø 3" | [5 empty] | 8 | ml
1er nivel
| Sumideros | 2 | 2 |  |  | 4 |  | ml
2do nivel
| Sumideros | 2 | 2 |  |  | 4 |  | ml
| 3er nivel | [6 empty] | ml
| Sumideros | 2 | 2 |  |  | 4 |  | ml
04.04.02.03 | TUBERÍA PVC SAL Ø 4" | [5 empty] | 33.6 | ml
| 1er nivel | [6 empty] | ml
| Inodoros | 5 | 0.8 |  |  | 4 |  | ml
| Ramal de Derivación | 1 | 7.2 |  |  | 7.2 |  | ml
| 2do nivel |  |  |  |  | 0 |  | ml
| Inodoros | 5 | 0.8 |  |  | 4 |  | ml
| Ramal de Derivación | 1 | 7.2 |  |  | 7.2 |  | ml
| 3er nivel |  |  |  |  | 0 |  | ml
| Inodoros | 5 | 0.8 |  |  | 4 |  | ml
| Ramal de Derivación | 1 | 7.2 |  |  | 7.2 |  | ml
04.04.02.04 | TUBERÍA DE VENTILACIÓN PVC SAL Ø 2" | [5 empty] | 30 | ml
1er nivel
| Inodoros | 5 | 2 |  |  | 10 |  | ml
| 2do nivel |  |  |  |  | 0 |  | ml
| Inodoros | 5 | 2 |  |  | 10 |  | ml
| 3er nivel |  |  |  |  | 0 |  | ml
| Inodoros | 5 | 2 |  |  | 10 |  | ml
04.04.02.05 | MONTANTE PVC SAL Ø 2" | [5 empty] | 10.75 | ml
| 1er nivel | 1 | 3.25 |  |  | 3.25 |  | ml
| 2do nivel | 1 | 3.25 |  |  | 3.25 |  | ml
| 3er nivel | 1 | 3.25 |  |  | 3.25 |  | ml
| Techo nivel | 1 | 1 |  |  | 1 |  | ml
04.04.02.06 | MONTANTE PVC SAL Ø 4" | [5 empty] | 10.75 | ml
| 1er nivel | 1 | 3.25 |  |  | 3.25 |  | ml
| 2do nivel | 1 | 3.25 |  |  | 3.25 |  | ml
| 3er nivel | 1 | 3.25 |  |  | 3.25 |  | ml
| Techo nivel | 1 | 1 |  |  | 1 |  | ml
04.04.03 | REDES COLECTORAS
04.04.03.01 | TUBERÍA PVC SAL Ø 4" | [5 empty] | 48.9 | ml
| 1er nivel | [6 empty] | ml
| C9-C10 | 1 | 12.8 |  |  | 12.8 |  | ml
| C10-C11 | 1 | 12.6 |  |  | 12.6 |  | ml
| C11-C12 | 1 | 1.4 |  |  | 1.4 |  | ml
| C12-C13 | 1 | 10.5 |  |  | 10.5 |  | ml
| C13-BZTA 01 | 1 | 11.6 |  |  | 11.6 |  | ml
04.04.03.02 | TUBERÍA PVC UF Ø 6" | [5 empty] | 0 | ml
| 1er nivel | [6 empty] | ml
| Tramos |  |  |  |  | 0 |  | ml
04.04.04 | ACCESORIOS DE REDES DE DESAGÜE
04.04.04.01 | CODO DE PVC Ø 2" x 45° | [5 empty] | 3 | und
| 1er nivel | 1 |  |  |  | 1 |  | und
| 2do nivel | 1 |  |  |  | 1 |  | und
| 3er nivel | 1 |  |  |  | 1 |  | und
04.04.04.02 | CODO DE PVC Ø 3" x 45° | [5 empty] | 6 | und
| 1er nivel | 2 |  |  |  | 2 |  | und
| 2do nivel | 2 |  |  |  | 2 |  | und
| 3er nivel | 2 |  |  |  | 2 |  | und
04.04.04.03 | CODO DE PVC Ø 4" x 45° | [5 empty] | 3 | und
| 1er nivel | 1 |  |  |  | 1 |  | und
| 2do nivel | 1 |  |  |  | 1 |  | und
| 3er nivel | 1 |  |  |  | 1 |  | und
04.04.04.04 | YEE DE PVC Ø 2" | [5 empty] | 6 | und
| 1er nivel | 2 |  |  |  | 2 |  | und
| 2do nivel | 2 |  |  |  | 2 |  | und
| 3er nivel | 2 |  |  |  | 2 |  | und
04.04.04.05 | DOBLE YEE DE PVC Ø 2" | [5 empty] | 0 | und
| 1er nivel | 0 |  |  |  | 0 |  | und
| 2do nivel | 0 |  |  |  | 0 |  | und
| 3er nivel | 0 |  |  |  | 0 |  | und
04.04.04.06 | YEE DE PVC Ø 3" | [5 empty] | 6 | und
| 1er nivel | 2 |  |  |  | 2 |  | und
| 2do nivel | 2 |  |  |  | 2 |  | und
| 3er nivel | 2 |  |  |  | 2 |  | und
04.04.04.07 | YEE DE PVC Ø 4" | [5 empty] | 15 | und
| 1er nivel | 5 |  |  |  | 5 |  | und
| 2do nivel | 5 |  |  |  | 5 |  | und
| 3er nivel | 5 |  |  |  | 5 |  | und
04.04.04.08 | YEE CON REDUCCIÓN DE PVC Ø 3" A 2" | [5 empty] | 3 | und
| 1er nivel | 1 |  |  |  | 1 |  | und
| 2do nivel | 1 |  |  |  | 1 |  | und
| 3er nivel | 1 |  |  |  | 1 |  | und
04.04.04.09 | YEE CON REDUCCIÓN DE PVC Ø 4" A 2" | [5 empty] | 6 | und
| 1er nivel | 2 |  |  |  | 2 |  | und
| 2do nivel | 2 |  |  |  | 2 |  | und
| 3er nivel | 2 |  |  |  | 2 |  | und
04.04.04.10 | YEE CON REDUCCIÓN DE PVC Ø 4" A 3" | [5 empty] | 6 | und
| 1er nivel | 2 |  |  |  | 2 |  | und
| 2do nivel | 2 |  |  |  | 2 |  | und
| 3er nivel | 2 |  |  |  | 2 |  | und
04.04.04.11 | REDUCCIÓN DE PVC Ø 3" A 2" | [5 empty] | 3 | und
| 1er nivel | 1 |  |  |  | 1 |  | und
| 2do nivel | 1 |  |  |  | 1 |  | und
| 3er nivel | 1 |  |  |  | 1 |  | und
04.04.04.12 | REDUCCIÓN DE PVC Ø 4" A 2" | [5 empty] | 3 | und
| 1er nivel | 1 |  |  |  | 1 |  | und
| 2do nivel | 1 |  |  |  | 1 |  | und
| 3er nivel | 1 |  |  |  | 1 |  | und
04.04.04.13 | SUMIDERO Ø 2" | [5 empty] | 3 | und
| 1er nivel | 1 |  |  |  | 1 |  | und
| 2do nivel | 1 |  |  |  | 1 |  | und
| 3er nivel | 1 |  |  |  | 1 |  | und
04.04.04.14 | SUMIDERO Ø 3" | [5 empty] | 6 | und
| 1er nivel | 2 |  |  |  | 2 |  | und
| 2do nivel | 2 |  |  |  | 2 |  | und
| 3er nivel | 2 |  |  |  | 2 |  | und
04.04.04.15 | REGISTRO ROSCADO Ø 4" | [5 empty] | 6 | und
| 1er nivel | 2 |  |  |  | 2 |  | und
| 2do nivel | 2 |  |  |  | 2 |  | und
| 3er nivel | 2 |  |  |  | 2 |  | und
04.04.04.16 | SOMBRERO DE VENTILACIÓN DE Ø 2" | [5 empty] | 1 | und
| 1er nivel | 0 |  |  |  | 0 |  | und
| 2do nivel | 0 |  |  |  | 0 |  | und
| 3er nivel | 1 |  |  |  | 1 |  | und
04.04.04.17 | SOMBRERO DE VENTILACIÓN DE Ø 4" | [5 empty] | 1 | und
| 1er nivel | 0 |  |  |  | 0 |  | und
| 2do nivel | 0 |  |  |  | 0 |  | und
| 3er nivel | 1 |  |  |  | 1 |  | und
04.04.05 | CAJAS DE INSPECCIÓN
04.04.05.01 | CAJA DE REGISTRO DE 12" x 24" | [5 empty] | 4 | und
| C-10 | 1 |  |  |  | 1 |  | und
| C-11 | 1 |  |  |  | 1 |  | und
| C-12 | 1 |  |  |  | 1 |  | und
| C-13 | 1 |  |  |  | 1 |  | und
04.04.05.02 | BUZONETAS DE D=0.60M E=0.15M H=VARIABLE | [5 empty] | 1 | und
| buzonetas 01 | 1 |  |  |  | 1 |  | und
04.04.05.03 | BUZON TIPO I DE D=1.20M E=0.15M H=1.20 | [5 empty] | 0 | und
| Buzon | 0 |  |  |  | 0 |  | und
04.04.05.04 | BUZON TIPO II DE D=1.20M E=0.15M H>3.00M | [5 empty] | 0 | und
| Buzon | 0 |  |  |  | 0 |  | und
04.04.06 | INSTALACIONES ESPECIALES
04.04.06.01 | TRAMPA DE GRASAS 0.30X0.60m H=0.6M | [5 empty] | 0 | und
| trampa de grasas | 0 |  |  |  | 0 |  | und
04.04.07 | VARIOS
04.04.07.01 | PRUEBA HIDRAULICA TUBERIA DE AGUA FRIA | [5 empty] | 1 | GBL
| Bloque 1 | 1 |  |  |  | 1 |  | GBL
04.04.07.02 | PRUEBA HIDRAULICA TUBERIA DE DESAGUE | [5 empty] | 1 | GBL
| Bloque 1 | 1 |  |  |  | 1 |  | GBL
BLOQUE 09
PARTIDA | DESCRIPCION | VECES | LONG. | ANCHO | ALTURA | SUB-TOTAL | TOTAL | UNID.
4.04 | SISTEMA DE DESAGUE Y VENTILACIÓN |  | 1
04.04.01 | SALIDAS DE DESAGUE
04.04.01.01 | SALIDAS DE DESAGÜE Ø 2" | [5 empty] | 11 | Pto
| 1er nivel | [6 empty] | Pto
| Lavatorios | 4 |  |  |  | 4 |  | Pto
| Sumideros-DUCHAS | 6 |  |  |  | 6 |  | Pto
| Sumideros | 1 |  |  |  | 1 |  | Pto
| 2do nivel | [6 empty] | Pto
| Lavaderos | 0 |  |  |  | 0 |  | Pto
| Sumideros | 0 |  |  |  | 0 |  | Pto
| 3er nivel | [6 empty] | Pto
| Lavaderos | 0 |  |  |  | 0 |  | Pto
| Sumideros | 0 |  |  |  | 0 |  | Pto
04.04.01.02 | SALIDAS DE DESAGÜE Ø 3" | [5 empty] | 4 | Pto
| 1er nivel | [6 empty] | Pto
| Sumideros | 4 |  |  |  | 4 |  | Pto
| 2do nivel |  |  |  |  | 0 |  | Pto
| Sumideros | 0 |  |  |  | 0 |  | Pto
| 3er nivel |  |  |  |  | 0 |  | Pto
| Sumideros | 0 |  |  |  | 0 |  | Pto
04.04.01.03 | SALIDAS DE DESAGÜE Ø 4" | [5 empty] | 3 | Pto
| 1er nivel | [6 empty] | Pto
| Inodoros | 1 |  |  |  | 1 |  | Pto
| Registros roscado | 2 |  |  |  | 2 |  | Pto
| 2do nivel |  |  |  |  | 0 |  | Pto
| Inodoros | 0 |  |  |  | 0 |  | Pto
| Registros roscado | 0 |  |  |  | 0 |  | Pto
| 3er nivel |  |  |  |  | 0 |  | Pto
| Inodoros | 0 |  |  |  | 0 |  | Pto
| Registros roscado | 0 |  |  |  | 0 |  | Pto
04.04.01.04 | SALIDAS DE VENTILACIÓN Ø 2" | [5 empty] | 2 | Pto
| 1er nivel | [6 empty] | Pto
| Inodoros | 2 |  |  |  | 2 |  | Pto
| 2do nivel |  |  |  |  | 0 |  | Pto
| Inodoros | 0 |  |  |  | 0 |  | Pto
| 3er nivel |  |  |  |  | 0 |  | Pto
| Inodoros | 0 |  |  |  | 0 |  | Pto
04.04.02 | REDES DE DERIVACIÓN
04.04.02.01 | TUBERÍA PVC SAL Ø 2" | [5 empty] | 22.8 | ml
| 1er nivel | [6 empty] | ml
| Lavatorios | 4 | 1.5 |  |  | 6 |  | ml
| Sumideros | 6 | 2 |  |  | 12 |  | ml
| Sumideros | 1 | 4.8 |  |  | 4.8 |  | ml
2do nivel
| Lavaderos |  |  |  |  | 0 |  | ml
| Sumideros |  |  |  |  | 0 |  | ml
3er nivel
| Lavaderos |  |  |  |  | 0 |  | ml
| Sumideros |  |  |  |  | 0 |  | ml
04.04.02.02 | TUBERÍA PVC SAL Ø 3" | [5 empty] | 4 | ml
1er nivel
| Sumideros | 4 | 1 |  |  | 4 |  | ml
2do nivel
| Sumideros |  |  |  |  | 0 |  | ml
| 3er nivel | [6 empty] | ml
| Sumideros |  |  |  |  | 0 |  | ml
04.04.02.03 | TUBERÍA PVC SAL Ø 4" | [5 empty] | 20.2 | ml
| 1er nivel | [6 empty] | ml
| Inodoros | 1 | 2.3 |  |  | 2.3 |  | ml
| Ramal de Derivación | 1 | 8.1 |  |  | 8.1 |  | ml
| Ramal de Derivación | 1 | 9.8 |  |  | 9.8 |  | ml
| 2do nivel |  |  |  |  | 0 |  | ml
| Inodoros |  |  |  |  | 0 |  | ml
| Ramal de Derivación |  |  |  |  | 0 |  | ml
| 3er nivel |  |  |  |  | 0 |  | ml
| Inodoros |  |  |  |  | 0 |  | ml
| Ramal de Derivación |  |  |  |  | 0 |  | ml
04.04.02.04 | TUBERÍA DE VENTILACIÓN PVC SAL Ø 2" | [5 empty] | 4 | ml
1er nivel
| Inodoros | 2 | 2 |  |  | 4 |  | ml
| 2do nivel |  |  |  |  | 0 |  | ml
| Inodoros |  |  |  |  | 0 |  | ml
| 3er nivel |  |  |  |  | 0 |  | ml
| Inodoros |  |  |  |  | 0 |  | ml
04.04.02.05 | MONTANTE PVC SAL Ø 2" | [5 empty] | 13 | ml
| 1er nivel | 4 | 3.25 |  |  | 13 |  | ml
| 2do nivel |  |  |  |  | 0 |  | ml
| 3er nivel |  |  |  |  | 0 |  | ml
| Techo nivel |  |  |  |  | 0 |  | ml
04.04.02.06 | MONTANTE PVC SAL Ø 4" | [5 empty] | 0 | ml
| 1er nivel |  |  |  |  | 0 |  | ml
| 2do nivel |  |  |  |  | 0 |  | ml
| 3er nivel |  |  |  |  | 0 |  | ml
| Techo nivel |  |  |  |  | 0 |  | ml
04.04.03 | REDES COLECTORAS
04.04.03.01 | TUBERÍA PVC SAL Ø 4" | [5 empty] | 19.2 | ml
| 1er nivel | [6 empty] | ml
| C6-C7 | 1 | 12 |  |  | 12 |  | ml
| C7-C8 | 1 | 4.7 |  |  | 4.7 |  | ml
| C8-C9 | 1 | 2.5 |  |  | 2.5 |  | ml
04.04.03.02 | TUBERÍA PVC UF Ø 6" | [5 empty] | 0 | ml
| 1er nivel | [6 empty] | ml
| Tramos |  |  |  |  | 0 |  | ml
04.04.04 | ACCESORIOS DE REDES DE DESAGÜE
04.04.04.01 | CODO DE PVC Ø 2" x 45° | [5 empty] | 8 | und
| 1er nivel | 8 |  |  |  | 8 |  | und
| 2do nivel | 0 |  |  |  | 0 |  | und
| 3er nivel | 0 |  |  |  | 0 |  | und
04.04.04.02 | CODO DE PVC Ø 3" x 45° | [5 empty] | 0 | und
| 1er nivel |  |  |  |  | 0 |  | und
| 2do nivel |  |  |  |  | 0 |  | und
| 3er nivel |  |  |  |  | 0 |  | und
04.04.04.03 | CODO DE PVC Ø 4" x 45° | [5 empty] | 0 | und
| 1er nivel |  |  |  |  | 0 |  | und
| 2do nivel |  |  |  |  | 0 |  | und
| 3er nivel |  |  |  |  | 0 |  | und
04.04.04.04 | YEE DE PVC Ø 2" | [5 empty] | 3 | und
| 1er nivel | 3 |  |  |  | 3 |  | und
| 2do nivel |  |  |  |  | 0 |  | und
| 3er nivel |  |  |  |  | 0 |  | und
04.04.04.05 | DOBLE YEE DE PVC Ø 2" | [5 empty] | 2 | und
| 1er nivel | 2 |  |  |  | 2 |  | und
| 2do nivel | 0 |  |  |  | 0 |  | und
| 3er nivel | 0 |  |  |  | 0 |  | und
04.04.04.06 | YEE DE PVC Ø 3" | [5 empty] | 0 | und
| 1er nivel | 0 |  |  |  | 0 |  | und
| 2do nivel | 0 |  |  |  | 0 |  | und
| 3er nivel | 0 |  |  |  | 0 |  | und
04.04.04.07 | YEE DE PVC Ø 4" | [5 empty] | 1 | und
| 1er nivel | 1 |  |  |  | 1 |  | und
| 2do nivel | 0 |  |  |  | 0 |  | und
| 3er nivel | 0 |  |  |  | 0 |  | und
04.04.04.08 | YEE CON REDUCCIÓN DE PVC Ø 3" A 2" | [5 empty] | 0 | und
| 1er nivel | 0 |  |  |  | 0 |  | und
| 2do nivel | 0 |  |  |  | 0 |  | und
| 3er nivel | 0 |  |  |  | 0 |  | und
04.04.04.09 | YEE CON REDUCCIÓN DE PVC Ø 4" A 2" |  |  |  |  | 0 | 8 | und
| 1er nivel | 8 |  |  |  | 8 |  | und
| 2do nivel |  |  |  |  | 0 |  | und
| 3er nivel |  |  |  |  | 0 |  | und
04.04.04.10 | YEE CON REDUCCIÓN DE PVC Ø 4" A 3" | [5 empty] | 0 | und
| 1er nivel | 0 |  |  |  | 0 |  | und
| 2do nivel | 0 |  |  |  | 0 |  | und
| 3er nivel | 0 |  |  |  | 0 |  | und
04.04.04.11 | REDUCCIÓN DE PVC Ø 3" A 2" | [5 empty] | 0 | und
| 1er nivel | 0 |  |  |  | 0 |  | und
| 2do nivel | 0 |  |  |  | 0 |  | und
| 3er nivel | 0 |  |  |  | 0 |  | und
04.04.04.12 | REDUCCIÓN DE PVC Ø 4" A 2" | [5 empty] | 2 | und
| 1er nivel | 2 |  |  |  | 2 |  | und
| 2do nivel | 0 |  |  |  | 0 |  | und
| 3er nivel | 0 |  |  |  | 0 |  | und
04.04.04.13 | SUMIDERO Ø 2" | [5 empty] | 6 | und
| 1er nivel | 6 |  |  |  | 6 |  | und
| 2do nivel |  |  |  |  | 0 |  | und
| 3er nivel |  |  |  |  | 0 |  | und
04.04.04.14 | SUMIDERO Ø 3" | [5 empty] | 4 | und
| 1er nivel | 4 |  |  |  | 4 |  | und
| 2do nivel |  |  |  |  | 0 |  | und
| 3er nivel |  |  |  |  | 0 |  | und
04.04.04.15 | REGISTRO ROSCADO Ø 4" | [5 empty] | 2 | und
| 1er nivel | 2 |  |  |  | 2 |  | und
| 2do nivel |  |  |  |  | 0 |  | und
| 3er nivel |  |  |  |  | 0 |  | und
04.04.04.16 | SOMBRERO DE VENTILACIÓN DE Ø 2" | [5 empty] | 2 | und
| 1er nivel | 2 |  |  |  | 2 |  | und
| 2do nivel | 0 |  |  |  | 0 |  | und
| 3er nivel | 0 |  |  |  | 0 |  | und
04.04.04.17 | SOMBRERO DE VENTILACIÓN DE Ø 4" | [5 empty] | 0 | und
| 1er nivel | 0 |  |  |  | 0 |  | und
| 2do nivel | 0 |  |  |  | 0 |  | und
| 3er nivel | 0 |  |  |  | 0 |  | und
04.04.05 | CAJAS DE INSPECCIÓN
04.04.05.01 | CAJA DE REGISTRO DE 12" x 24" | [5 empty] | 4 | und
| C-06 | 1 |  |  |  | 1 |  | und
| C-07 | 1 |  |  |  | 1 |  | und
| C-08 | 1 |  |  |  | 1 |  | und
| C-09 | 1 |  |  |  | 1 |  | und
04.04.05.02 | BUZONETAS DE D=0.60M E=0.15M H=VARIABLE | [5 empty] | 0 | und
| buzonetas 01 | 0 |  |  |  | 0 |  | und
04.04.05.03 | BUZON TIPO I DE D=1.20M E=0.15M H=1.20 | [5 empty] | 0 | und
| Buzon | 0 |  |  |  | 0 |  | und
04.04.05.04 | BUZON TIPO II DE D=1.20M E=0.15M H>3.00M | [5 empty] | 0 | und
| Buzon | 0 |  |  |  | 0 |  | und
04.04.06 | INSTALACIONES ESPECIALES
04.04.06.01 | TRAMPA DE GRASAS 0.30X0.60m H=0.6M | [5 empty] | 0 | und
| trampa de grasas | 0 |  |  |  | 0 |  | und
04.04.07 | VARIOS
04.04.07.01 | PRUEBA HIDRAULICA TUBERIA DE AGUA FRIA | [5 empty] | 1 | GBL
| Bloque 1 | 1 |  |  |  | 1 |  | GBL
04.04.07.02 | PRUEBA HIDRAULICA TUBERIA DE DESAGUE | [5 empty] | 1 | GBL
| Bloque 1 | 1 |  |  |  | 1 |  | GBL
BLOQUE 10
PARTIDA | DESCRIPCION | VECES | LONG. | ANCHO | ALTURA | SUB-TOTAL | TOTAL | UNID.
4.04 | SISTEMA DE DESAGUE Y VENTILACIÓN |  | 1
04.04.01 | SALIDAS DE DESAGUE
04.04.01.01 | SALIDAS DE DESAGÜE Ø 2" | [5 empty] | 20 | Pto
| 1er nivel | [6 empty] | Pto
| Lavaderos | 7 |  |  |  | 7 |  | Pto
| Sumideros-DUCHAS | 1 |  |  |  | 1 |  | Pto
| aparatos de laboratorio | 2 |  |  |  | 2 |  | Pto
| 2do nivel | [6 empty] | Pto
| Lavaderos | 1 |  |  |  | 1 |  | Pto
| Sumideros | 0 |  |  |  | 0 |  | Pto
| 3er nivel | [6 empty] | Pto
| Lavatorios | 4 |  |  |  | 4 |  | Pto
| Lavaderos | 1 |  |  |  | 1 |  | Pto
| Sumideros | 4 |  |  |  | 4 |  | Pto
04.04.01.02 | SALIDAS DE DESAGÜE Ø 3" | [5 empty] | 3 | Pto
| 1er nivel | [6 empty] | Pto
| Sumideros | 3 |  |  |  | 3 |  | Pto
| 2do nivel |  |  |  |  | 0 |  | Pto
| Sumideros | 0 |  |  |  | 0 |  | Pto
| 3er nivel |  |  |  |  | 0 |  | Pto
| Sumideros | 0 |  |  |  | 0 |  | Pto
04.04.01.03 | SALIDAS DE DESAGÜE Ø 4" | [5 empty] | 4 | Pto
| 1er nivel | [6 empty] | Pto
| Inodoros |  |  |  |  | 0 |  | Pto
| Registros roscado |  |  |  |  | 0 |  | Pto
| 2do nivel |  |  |  |  | 0 |  | Pto
| Inodoros |  |  |  |  | 0 |  | Pto
| Registros roscado |  |  |  |  | 0 |  | Pto
| 3er nivel |  |  |  |  | 0 |  | Pto
| Inodoros | 4 |  |  |  | 4 |  | Pto
| Registros roscado | 0 |  |  |  | 0 |  | Pto
04.04.01.04 | SALIDAS DE VENTILACIÓN Ø 2" | [5 empty] | 4 | Pto
| 1er nivel | [6 empty] | Pto
| Inodoros |  |  |  |  | 0 |  | Pto
| 2do nivel |  |  |  |  | 0 |  | Pto
| Inodoros |  |  |  |  | 0 |  | Pto
| 3er nivel |  |  |  |  | 0 |  | Pto
| Inodoros | 4 |  |  |  | 4 |  | Pto
04.04.02 | REDES DE DERIVACIÓN
04.04.02.01 | TUBERÍA PVC SAL Ø 2" | [5 empty] | 28.25 | ml
| 1er nivel | [6 empty] | ml
| Lavaderos | 7 | 1.5 |  |  | 10.5 |  | ml
| aparatos de laboratorio | 2 | 2 |  |  | 4 |  | ml
2do nivel
| Lavaderos | 1 | 5 |  |  | 5 |  | ml
| Sumideros |  |  |  |  | 0 |  | ml
3er nivel
| Lavatorios | 4 | 1 |  |  | 4 |  | ml
| Lavaderos | 1 | 3.45 |  |  | 3.45 |  | ml
| Sumideros | 1 | 1.3 |  |  | 1.3 |  | ml
04.04.02.02 | TUBERÍA PVC SAL Ø 3" | [5 empty] | 6 | ml
1er nivel
| Sumideros | 3 | 2 |  |  | 6 |  | ml
2do nivel
| Sumideros |  |  |  |  | 0 |  | ml
| 3er nivel | [6 empty] | ml
| Sumideros |  |  |  |  | 0 |  | ml
04.04.02.03 | TUBERÍA PVC SAL Ø 4" | [5 empty] | 41.7 | ml
| 1er nivel | [6 empty] | ml
| Inodoros |  |  |  |  | 0 |  | ml
| Ramal de Derivación | 1 | 10.8 |  |  | 10.8 |  | ml
| Ramal de Derivación | 1 | 8.1 |  |  | 8.1 |  | ml
| Ramal de Derivación | 1 | 8 |  |  | 8 |  | ml
| Ramal de Derivación | 1 | 5 |  |  | 5 |  | ml
| 2do nivel |  |  |  |  | 0 |  | ml
| Inodoros |  |  |  |  | 0 |  | ml
| Ramal de Derivación |  |  |  |  | 0 |  | ml
| 3er nivel |  |  |  |  | 0 |  | ml
| Inodoros | 4 | 0.8 |  |  | 3.2 |  | ml
| Ramal de Derivación | 1 | 3.8 |  |  | 3.8 |  | ml
| Ramal de Derivación | 1 | 1.7 |  |  | 1.7 |  | ml
| Ramal de Derivación | 1 | 1.1 |  |  | 1.1 |  | ml
04.04.02.04 | TUBERÍA DE VENTILACIÓN PVC SAL Ø 2" | [5 empty] | 10 | ml
1er nivel
| Inodoros | 2 | 2 |  |  | 4 |  | ml
| 2do nivel |  |  |  |  | 0 |  | ml
| Inodoros |  |  |  |  | 0 |  | ml
| 3er nivel |  |  |  |  | 0 |  | ml
| Inodoros | 4 | 1.5 |  |  | 6 |  | ml
04.04.02.05 | MONTANTE PVC SAL Ø 2" | [5 empty] | 32.25 | ml
| 1er nivel | 3 | 3.25 |  |  | 9.75 |  | ml
| 2do nivel | 3 | 3.25 |  |  | 9.75 |  | ml
| 3er nivel | 3 | 3.25 |  |  | 9.75 |  | ml
| Techo nivel | 3 | 1 |  |  | 3 |  | ml
04.04.02.06 | MONTANTE PVC SAL Ø 4" | [5 empty] | 21.5 | ml
| 1er nivel | 2 | 3.25 |  |  | 6.5 |  | ml
| 2do nivel | 2 | 3.25 |  |  | 6.5 |  | ml
| 3er nivel | 2 | 3.25 |  |  | 6.5 |  | ml
| Techo nivel | 2 | 1 |  |  | 2 |  | ml
04.04.03 | REDES COLECTORAS
04.04.03.01 | TUBERÍA PVC SAL Ø 4" | [5 empty] | 28.3 | ml
| 1er nivel | [6 empty] | ml
| C1-C2 | 1 | 12.2 |  |  | 12.2 |  | ml
| C2-C3 | 1 | 2.2 |  |  | 2.2 |  | ml
| C3-C4 | 1 | 13.9 |  |  | 13.9 |  | ml
| C4-C5 | 1 | 5.1 |  |  | 5.1 |  | ml
| C5-C6 | 1 | 5.6 |  |  | 5.6 |  | ml
04.04.03.02 | TUBERÍA PVC UF Ø 6" | [5 empty] | 0 | ml
| 1er nivel | [6 empty] | ml
| Tramos |  |  |  |  | 0 |  | ml
04.04.04 | ACCESORIOS DE REDES DE DESAGÜE
04.04.04.01 | CODO DE PVC Ø 2" x 45° | [5 empty] | 10 | und
| 1er nivel | 2 |  |  |  | 2 |  | und
| 2do nivel | 1 |  |  |  | 1 |  | und
| 3er nivel | 7 |  |  |  | 7 |  | und
04.04.04.02 | CODO DE PVC Ø 3" x 45° | [5 empty] | 3 | und
| 1er nivel | 3 |  |  |  | 3 |  | und
| 2do nivel |  |  |  |  | 0 |  | und
| 3er nivel |  |  |  |  | 0 |  | und
04.04.04.03 | CODO DE PVC Ø 4" x 45° | [5 empty] | 5 | und
| 1er nivel | 3 |  |  |  | 3 |  | und
| 2do nivel |  |  |  |  | 0 |  | und
| 3er nivel | 2 |  |  |  | 2 |  | und
04.04.04.04 | YEE DE PVC Ø 2" | [5 empty] | 3 | und
| 1er nivel | 3 |  |  |  | 3 |  | und
| 2do nivel |  |  |  |  | 0 |  | und
| 3er nivel |  |  |  |  | 0 |  | und
04.04.04.05 | DOBLE YEE DE PVC Ø 2" | [5 empty] | 0 | und
| 1er nivel |  |  |  |  | 0 |  | und
| 2do nivel |  |  |  |  | 0 |  | und
| 3er nivel |  |  |  |  | 0 |  | und
04.04.04.06 | YEE DE PVC Ø 3" | [5 empty] | 0 | und
| 1er nivel |  |  |  |  | 0 |  | und
| 2do nivel |  |  |  |  | 0 |  | und
| 3er nivel |  |  |  |  | 0 |  | und
04.04.04.07 | YEE DE PVC Ø 4" | [5 empty] | 4 | und
| 1er nivel |  |  |  |  | 0 |  | und
| 2do nivel |  |  |  |  | 0 |  | und
| 3er nivel | 4 |  |  |  | 4 |  | und
04.04.04.08 | YEE CON REDUCCIÓN DE PVC Ø 3" A 2" | [5 empty] | 0 | und
| 1er nivel |  |  |  |  | 0 |  | und
| 2do nivel |  |  |  |  | 0 |  | und
| 3er nivel |  |  |  |  | 0 |  | und
04.04.04.09 | YEE CON REDUCCIÓN DE PVC Ø 4" A 2" |  |  |  |  | 0 | 15 | und
| 1er nivel | 9 |  |  |  | 9 |  | und
| 2do nivel |  |  |  |  | 0 |  | und
| 3er nivel | 6 |  |  |  | 6 |  | und
04.04.04.10 | YEE CON REDUCCIÓN DE PVC Ø 4" A 3" | [5 empty] | 3 | und
| 1er nivel | 3 |  |  |  | 3 |  | und
| 2do nivel |  |  |  |  | 0 |  | und
| 3er nivel |  |  |  |  | 0 |  | und
04.04.04.11 | REDUCCIÓN DE PVC Ø 3" A 2" | [5 empty] | 0 | und
| 1er nivel |  |  |  |  | 0 |  | und
| 2do nivel |  |  |  |  | 0 |  | und
| 3er nivel |  |  |  |  | 0 |  | und
04.04.04.12 | REDUCCIÓN DE PVC Ø 4" A 2" | [5 empty] | 3 | und
| 1er nivel | 1 |  |  |  | 1 |  | und
| 2do nivel | 0 |  |  |  | 0 |  | und
| 3er nivel | 2 |  |  |  | 2 |  | und
04.04.04.13 | SUMIDERO Ø 2" | [5 empty] | 5 | und
| 1er nivel | 1 |  |  |  | 1 |  | und
| 2do nivel |  |  |  |  | 0 |  | und
| 3er nivel | 4 |  |  |  | 4 |  | und
04.04.04.14 | SUMIDERO Ø 3" | [5 empty] | 3 | und
| 1er nivel | 3 |  |  |  | 3 |  | und
| 2do nivel |  |  |  |  | 0 |  | und
| 3er nivel |  |  |  |  | 0 |  | und
04.04.04.15 | REGISTRO ROSCADO Ø 4" | [5 empty] | 2 | und
| 1er nivel | 1 |  |  |  | 1 |  | und
| 2do nivel |  |  |  |  | 0 |  | und
| 3er nivel | 1 |  |  |  | 1 |  | und
04.04.04.16 | SOMBRERO DE VENTILACIÓN DE Ø 2" | [5 empty] | 3 | und
| 1er nivel | 0 |  |  |  | 0 |  | und
| 2do nivel | 0 |  |  |  | 0 |  | und
| 3er nivel | 3 |  |  |  | 3 |  | und
04.04.04.17 | SOMBRERO DE VENTILACIÓN DE Ø 4" | [5 empty] | 2 | und
| 1er nivel | 0 |  |  |  | 0 |  | und
| 2do nivel | 0 |  |  |  | 0 |  | und
| 3er nivel | 2 |  |  |  | 2 |  | und
04.04.05 | CAJAS DE INSPECCIÓN
04.04.05.01 | CAJA DE REGISTRO DE 12" x 24" | [5 empty] | 5 | und
| C-01 | 1 |  |  |  | 1 |  | und
| C-02 | 1 |  |  |  | 1 |  | und
| C-03 | 1 |  |  |  | 1 |  | und
| C-04 | 1 |  |  |  | 1 |  | und
| C-05 | 1 |  |  |  | 1 |  | und
04.04.05.02 | BUZONETAS DE D=0.60M E=0.15M H=VARIABLE | [5 empty] | 0 | und
| buzonetas 01 | 0 |  |  |  | 0 |  | und
04.04.05.03 | BUZON TIPO I DE D=1.20M E=0.15M H=1.20 | [5 empty] | 0 | und
| Buzon | 0 |  |  |  | 0 |  | und
04.04.05.04 | BUZON TIPO II DE D=1.20M E=0.15M H>3.00M | [5 empty] | 0 | und
| Buzon | 0 |  |  |  | 0 |  | und
04.04.06 | INSTALACIONES ESPECIALES
04.04.06.01 | TRAMPA DE GRASAS 0.30X0.60m H=0.6M | [5 empty] | 0 | und
| trampa de grasas | 0 |  |  |  | 0 |  | und
04.04.07 | VARIOS
04.04.07.01 | PRUEBA HIDRAULICA TUBERIA DE AGUA FRIA | [5 empty] | 1 | GBL
| Bloque 1 | 1 |  |  |  | 1 |  | GBL
04.04.07.02 | PRUEBA HIDRAULICA TUBERIA DE DESAGUE | [5 empty] | 1 | GBL
| Bloque 1 | 1 |  |  |  | 1 |  | GBL
BLOQUE 11-INGRESO SECUNDARIO
PARTIDA | DESCRIPCION | VECES | LONG. | ANCHO | ALTURA | SUB-TOTAL | TOTAL | UNID.
4.04 | SISTEMA DE DESAGUE Y VENTILACIÓN |  | 1
04.04.01 | SALIDAS DE DESAGUE
04.04.01.01 | SALIDAS DE DESAGÜE Ø 2" | [5 empty] | 3 | Pto
| 1er nivel | [6 empty] | Pto
| Lavaderos | 1 |  |  |  | 1 |  | Pto
| Sumideros | 2 |  |  |  | 2 |  | Pto
| 2do nivel | [6 empty] | Pto
| Lavaderos |  |  |  |  | 0 |  | Pto
| Sumideros |  |  |  |  | 0 |  | Pto
| 3er nivel | [6 empty] | Pto
| Lavatorios |  |  |  |  | 0 |  | Pto
| Sumideros |  |  |  |  | 0 |  | Pto
04.04.01.02 | SALIDAS DE DESAGÜE Ø 3" | [5 empty] | 0 | Pto
| 1er nivel | [6 empty] | Pto
| Sumideros |  |  |  |  | 0 |  | Pto
| 2do nivel |  |  |  |  | 0 |  | Pto
| Sumideros |  |  |  |  | 0 |  | Pto
| 3er nivel |  |  |  |  | 0 |  | Pto
| Sumideros |  |  |  |  | 0 |  | Pto
04.04.01.03 | SALIDAS DE DESAGÜE Ø 4" | [5 empty] | 2 | Pto
| 1er nivel | [6 empty] | Pto
| Inodoros | 1 |  |  |  | 1 |  | Pto
| Registros roscado | 1 |  |  |  | 1 |  | Pto
| 2do nivel |  |  |  |  | 0 |  | Pto
| Inodoros |  |  |  |  | 0 |  | Pto
| Registros roscado |  |  |  |  | 0 |  | Pto
| 3er nivel |  |  |  |  | 0 |  | Pto
| Inodoros |  |  |  |  | 0 |  | Pto
| Registros roscado |  |  |  |  | 0 |  | Pto
04.04.01.04 | SALIDAS DE VENTILACIÓN Ø 2" | [5 empty] | 1 | Pto
| 1er nivel | [6 empty] | Pto
| Inodoros | 1 |  |  |  | 1 |  | Pto
| 2do nivel |  |  |  |  | 0 |  | Pto
| Inodoros |  |  |  |  | 0 |  | Pto
| 3er nivel |  |  |  |  | 0 |  | Pto
| Inodoros |  |  |  |  | 0 |  | Pto
04.04.02 | REDES DE DERIVACIÓN
04.04.02.01 | TUBERÍA PVC SAL Ø 2" | [5 empty] | 5.5 | ml
| 1er nivel | [6 empty] | ml
| Lavaderos | 1 | 1.5 |  |  | 1.5 |  | ml
| Sumideros | 2 | 2 |  |  | 4 |  | ml
2do nivel
| Lavaderos |  |  |  |  | 0 |  | ml
| Sumideros |  |  |  |  | 0 |  | ml
3er nivel
| Lavatorios |  |  |  |  | 0 |  | ml
| Sumideros |  |  |  |  | 0 |  | ml
04.04.02.02 | TUBERÍA PVC SAL Ø 3" | [5 empty] | 0 | ml
1er nivel
| Sumideros |  |  |  |  | 0 |  | ml
2do nivel
| Sumideros |  |  |  |  | 0 |  | ml
| 3er nivel | [6 empty] | ml
| Sumideros |  |  |  |  | 0 |  | ml
04.04.02.03 | TUBERÍA PVC SAL Ø 4" | [5 empty] | 4 | ml
| 1er nivel | [6 empty] | ml
| Inodoros | 1 | 1 |  |  | 1 |  | ml
| Ramal de Derivación | 1 | 3 |  |  | 3 |  | ml
| 2do nivel |  |  |  |  | 0 |  | ml
| Inodoros |  |  |  |  | 0 |  | ml
| Ramal de Derivación |  |  |  |  | 0 |  | ml
| 3er nivel |  |  |  |  | 0 |  | ml
| Inodoros |  |  |  |  | 0 |  | ml
| Ramal de Derivación |  |  |  |  | 0 |  | ml
04.04.02.04 | TUBERÍA DE VENTILACIÓN PVC SAL Ø 2" | [5 empty] | 1 | ml
1er nivel
| Inodoros | 1 | 1 |  |  | 1 |  | ml
| 2do nivel |  |  |  |  | 0 |  | ml
| Inodoros |  |  |  |  | 0 |  | ml
| 3er nivel |  |  |  |  | 0 |  | ml
| Inodoros |  |  |  |  | 0 |  | ml
04.04.02.05 | MONTANTE PVC SAL Ø 2" | [5 empty] | 4.25 | ml
| 1er nivel | 1 | 3.25 |  |  | 3.25 |  | ml
| 2do nivel |  |  |  |  | 0 |  | ml
| 3er nivel |  |  |  |  | 0 |  | ml
| Techo nivel | 1 | 1 |  |  | 1 |  | ml
04.04.02.06 | MONTANTE PVC SAL Ø 4" | [5 empty] | 0 | ml
| 1er nivel |  |  |  |  | 0 |  | ml
| 2do nivel |  |  |  |  | 0 |  | ml
| 3er nivel |  |  |  |  | 0 |  | ml
| Techo nivel |  |  |  |  | 0 |  | ml
04.04.03 | REDES COLECTORAS
04.04.03.01 | TUBERÍA PVC SAL Ø 4" | [5 empty] | 0 | ml
| 1er nivel | [6 empty] | ml
| C1-C2 |  |  |  |  | 0 |  | ml
04.04.03.02 | TUBERÍA PVC UF Ø 6" | [5 empty] | 0 | ml
| 1er nivel | [6 empty] | ml
| Tramos |  |  |  |  | 0 |  | ml
04.04.04 | ACCESORIOS DE REDES DE DESAGÜE
04.04.04.01 | CODO DE PVC Ø 2" x 45° | [5 empty] | 1 | und
| 1er nivel | 1 |  |  |  | 1 |  | und
| 2do nivel |  |  |  |  | 0 |  | und
| 3er nivel |  |  |  |  | 0 |  | und
04.04.04.02 | CODO DE PVC Ø 3" x 45° | [5 empty] | 0 | und
| 1er nivel |  |  |  |  | 0 |  | und
| 2do nivel |  |  |  |  | 0 |  | und
| 3er nivel |  |  |  |  | 0 |  | und
04.04.04.03 | CODO DE PVC Ø 4" x 45° | [5 empty] | 0 | und
| 1er nivel |  |  |  |  | 0 |  | und
| 2do nivel |  |  |  |  | 0 |  | und
| 3er nivel |  |  |  |  | 0 |  | und
04.04.04.04 | YEE DE PVC Ø 2" | [5 empty] | 0 | und
| 1er nivel |  |  |  |  | 0 |  | und
| 2do nivel |  |  |  |  | 0 |  | und
| 3er nivel |  |  |  |  | 0 |  | und
04.04.04.05 | DOBLE YEE DE PVC Ø 2" | [5 empty] | 0 | und
| 1er nivel |  |  |  |  | 0 |  | und
| 2do nivel |  |  |  |  | 0 |  | und
| 3er nivel |  |  |  |  | 0 |  | und
04.04.04.06 | YEE DE PVC Ø 3" | [5 empty] | 0 | und
| 1er nivel |  |  |  |  | 0 |  | und
| 2do nivel |  |  |  |  | 0 |  | und
| 3er nivel |  |  |  |  | 0 |  | und
04.04.04.07 | YEE DE PVC Ø 4" | [5 empty] | 1 | und
| 1er nivel | 1 |  |  |  | 1 |  | und
| 2do nivel |  |  |  |  | 0 |  | und
| 3er nivel |  |  |  |  | 0 |  | und
04.04.04.08 | YEE CON REDUCCIÓN DE PVC Ø 3" A 2" | [5 empty] | 0 | und
| 1er nivel |  |  |  |  | 0 |  | und
| 2do nivel |  |  |  |  | 0 |  | und
| 3er nivel |  |  |  |  | 0 |  | und
04.04.04.09 | YEE CON REDUCCIÓN DE PVC Ø 4" A 2" |  |  |  |  | 0 | 2 | und
| 1er nivel | 2 |  |  |  | 2 |  | und
| 2do nivel |  |  |  |  | 0 |  | und
| 3er nivel |  |  |  |  | 0 |  | und
04.04.04.10 | YEE CON REDUCCIÓN DE PVC Ø 4" A 3" | [5 empty] | 0 | und
| 1er nivel |  |  |  |  | 0 |  | und
| 2do nivel |  |  |  |  | 0 |  | und
| 3er nivel |  |  |  |  | 0 |  | und
04.04.04.11 | REDUCCIÓN DE PVC Ø 3" A 2" | [5 empty] | 0 | und
| 1er nivel |  |  |  |  | 0 |  | und
| 2do nivel |  |  |  |  | 0 |  | und
| 3er nivel |  |  |  |  | 0 |  | und
04.04.04.12 | REDUCCIÓN DE PVC Ø 4" A 2" | [5 empty] | 1 | und
| 1er nivel | 1 |  |  |  | 1 |  | und
| 2do nivel |  |  |  |  | 0 |  | und
| 3er nivel |  |  |  |  | 0 |  | und
04.04.04.13 | SUMIDERO Ø 2" | [5 empty] | 2 | und
| 1er nivel | 2 |  |  |  | 2 |  | und
| 2do nivel |  |  |  |  | 0 |  | und
| 3er nivel |  |  |  |  | 0 |  | und
04.04.04.14 | SUMIDERO Ø 3" | [5 empty] | 0 | und
| 1er nivel |  |  |  |  | 0 |  | und
| 2do nivel |  |  |  |  | 0 |  | und
| 3er nivel |  |  |  |  | 0 |  | und
04.04.04.15 | REGISTRO ROSCADO Ø 4" | [5 empty] | 1 | und
| 1er nivel | 1 |  |  |  | 1 |  | und
| 2do nivel |  |  |  |  | 0 |  | und
| 3er nivel |  |  |  |  | 0 |  | und
04.04.04.16 | SOMBRERO DE VENTILACIÓN DE Ø 2" | [5 empty] | 1 | und
| 1er nivel |  |  |  |  | 0 |  | und
| 2do nivel |  |  |  |  | 0 |  | und
| 3er nivel | 1 |  |  |  | 1 |  | und
04.04.04.17 | SOMBRERO DE VENTILACIÓN DE Ø 4" | [5 empty] | 0 | und
| 1er nivel |  |  |  |  | 0 |  | und
| 2do nivel |  |  |  |  | 0 |  | und
| 3er nivel |  |  |  |  | 0 |  | und
04.04.05 | CAJAS DE INSPECCIÓN
04.04.05.01 | CAJA DE REGISTRO DE 12" x 24" | [5 empty] | 1 | und
| C-01-EXTERIOR | 1 |  |  |  | 1 |  | und
04.04.05.02 | BUZONETAS DE D=0.60M E=0.15M H=VARIABLE | [5 empty] | 0 | und
| buzonetas 01 | 0 |  |  |  | 0 |  | und
04.04.05.03 | BUZON TIPO I DE D=1.20M E=0.15M H=1.20 | [5 empty] | 0 | und
| Buzon | 0 |  |  |  | 0 |  | und
04.04.05.04 | BUZON TIPO II DE D=1.20M E=0.15M H>3.00M | [5 empty] | 0 | und
| Buzon | 0 |  |  |  | 0 |  | und
04.04.06 | INSTALACIONES ESPECIALES
04.04.06.01 | TRAMPA DE GRASAS 0.30X0.60m H=0.6M | [5 empty] | 0 | und
| trampa de grasas | 0 |  |  |  | 0 |  | und
04.04.07 | VARIOS
04.04.07.01 | PRUEBA HIDRAULICA TUBERIA DE AGUA FRIA | [5 empty] | 1 | GBL
| Bloque 1 | 1 |  |  |  | 1 |  | GBL
04.04.07.02 | PRUEBA HIDRAULICA TUBERIA DE DESAGUE | [5 empty] | 1 | GBL
| Bloque 1 | 1 |  |  |  | 1 |  | GBL
BLOQUE 12-INGRESO PRIMARIA
PARTIDA | DESCRIPCION | VECES | LONG. | ANCHO | ALTURA | SUB-TOTAL | TOTAL | UNID.
4.04 | SISTEMA DE DESAGUE Y VENTILACIÓN |  | 1
04.04.01 | SALIDAS DE DESAGUE
04.04.01.01 | SALIDAS DE DESAGÜE Ø 2" | [5 empty] | 3 | Pto
| 1er nivel | [6 empty] | Pto
| Lavaderos | 1 |  |  |  | 1 |  | Pto
| Sumideros | 2 |  |  |  | 2 |  | Pto
| 2do nivel | [6 empty] | Pto
| Lavaderos |  |  |  |  | 0 |  | Pto
| Sumideros |  |  |  |  | 0 |  | Pto
| 3er nivel | [6 empty] | Pto
| Lavatorios |  |  |  |  | 0 |  | Pto
| Sumideros |  |  |  |  | 0 |  | Pto
04.04.01.02 | SALIDAS DE DESAGÜE Ø 3" | [5 empty] | 0 | Pto
| 1er nivel | [6 empty] | Pto
| Sumideros |  |  |  |  | 0 |  | Pto
| 2do nivel |  |  |  |  | 0 |  | Pto
| Sumideros |  |  |  |  | 0 |  | Pto
| 3er nivel |  |  |  |  | 0 |  | Pto
| Sumideros |  |  |  |  | 0 |  | Pto
04.04.01.03 | SALIDAS DE DESAGÜE Ø 4" | [5 empty] | 2 | Pto
| 1er nivel | [6 empty] | Pto
| Inodoros | 1 |  |  |  | 1 |  | Pto
| Registros roscado | 1 |  |  |  | 1 |  | Pto
| 2do nivel |  |  |  |  | 0 |  | Pto
| Inodoros |  |  |  |  | 0 |  | Pto
| Registros roscado |  |  |  |  | 0 |  | Pto
| 3er nivel |  |  |  |  | 0 |  | Pto
| Inodoros |  |  |  |  | 0 |  | Pto
| Registros roscado |  |  |  |  | 0 |  | Pto
04.04.01.04 | SALIDAS DE VENTILACIÓN Ø 2" | [5 empty] | 1 | Pto
| 1er nivel | [6 empty] | Pto
| Inodoros | 1 |  |  |  | 1 |  | Pto
| 2do nivel |  |  |  |  | 0 |  | Pto
| Inodoros |  |  |  |  | 0 |  | Pto
| 3er nivel |  |  |  |  | 0 |  | Pto
| Inodoros |  |  |  |  | 0 |  | Pto
04.04.02 | REDES DE DERIVACIÓN
04.04.02.01 | TUBERÍA PVC SAL Ø 2" | [5 empty] | 5.5 | ml
| 1er nivel | [6 empty] | ml
| Lavaderos | 1 | 1.5 |  |  | 1.5 |  | ml
| Sumideros | 2 | 2 |  |  | 4 |  | ml
2do nivel
| Lavaderos |  |  |  |  | 0 |  | ml
| Sumideros |  |  |  |  | 0 |  | ml
3er nivel
| Lavatorios |  |  |  |  | 0 |  | ml
| Sumideros |  |  |  |  | 0 |  | ml
04.04.02.02 | TUBERÍA PVC SAL Ø 3" | [5 empty] | 0 | ml
1er nivel
| Sumideros |  |  |  |  | 0 |  | ml
2do nivel
| Sumideros |  |  |  |  | 0 |  | ml
| 3er nivel | [6 empty] | ml
| Sumideros |  |  |  |  | 0 |  | ml
04.04.02.03 | TUBERÍA PVC SAL Ø 4" | [5 empty] | 4 | ml
| 1er nivel | [6 empty] | ml
| Inodoros | 1 | 1 |  |  | 1 |  | ml
| Ramal de Derivación | 1 | 3 |  |  | 3 |  | ml
| 2do nivel |  |  |  |  | 0 |  | ml
| Inodoros |  |  |  |  | 0 |  | ml
| Ramal de Derivación |  |  |  |  | 0 |  | ml
| 3er nivel |  |  |  |  | 0 |  | ml
| Inodoros |  |  |  |  | 0 |  | ml
| Ramal de Derivación |  |  |  |  | 0 |  | ml
04.04.02.04 | TUBERÍA DE VENTILACIÓN PVC SAL Ø 2" | [5 empty] | 1 | ml
1er nivel
| Inodoros | 1 | 1 |  |  | 1 |  | ml
| 2do nivel |  |  |  |  | 0 |  | ml
| Inodoros |  |  |  |  | 0 |  | ml
| 3er nivel |  |  |  |  | 0 |  | ml
| Inodoros |  |  |  |  | 0 |  | ml
04.04.02.05 | MONTANTE PVC SAL Ø 2" | [5 empty] | 4.25 | ml
| 1er nivel | 1 | 3.25 |  |  | 3.25 |  | ml
| 2do nivel |  |  |  |  | 0 |  | ml
| 3er nivel |  |  |  |  | 0 |  | ml
| Techo nivel | 1 | 1 |  |  | 1 |  | ml
04.04.02.06 | MONTANTE PVC SAL Ø 4" | [5 empty] | 0 | ml
| 1er nivel |  |  |  |  | 0 |  | ml
| 2do nivel |  |  |  |  | 0 |  | ml
| 3er nivel |  |  |  |  | 0 |  | ml
| Techo nivel |  |  |  |  | 0 |  | ml
04.04.03 | REDES COLECTORAS
04.04.03.01 | TUBERÍA PVC SAL Ø 4" | [5 empty] | 0 | ml
| 1er nivel | [6 empty] | ml
| C1-C2 |  |  |  |  | 0 |  | ml
04.04.03.02 | TUBERÍA PVC UF Ø 6" | [5 empty] | 0 | ml
| 1er nivel | [6 empty] | ml
| Tramos |  |  |  |  | 0 |  | ml
04.04.04 | ACCESORIOS DE REDES DE DESAGÜE
04.04.04.01 | CODO DE PVC Ø 2" x 45° | [5 empty] | 1 | und
| 1er nivel | 1 |  |  |  | 1 |  | und
| 2do nivel |  |  |  |  | 0 |  | und
| 3er nivel |  |  |  |  | 0 |  | und
04.04.04.02 | CODO DE PVC Ø 3" x 45° | [5 empty] | 0 | und
| 1er nivel |  |  |  |  | 0 |  | und
| 2do nivel |  |  |  |  | 0 |  | und
| 3er nivel |  |  |  |  | 0 |  | und
04.04.04.03 | CODO DE PVC Ø 4" x 45° | [5 empty] | 0 | und
| 1er nivel |  |  |  |  | 0 |  | und
| 2do nivel |  |  |  |  | 0 |  | und
| 3er nivel |  |  |  |  | 0 |  | und
04.04.04.04 | YEE DE PVC Ø 2" | [5 empty] | 0 | und
| 1er nivel |  |  |  |  | 0 |  | und
| 2do nivel |  |  |  |  | 0 |  | und
| 3er nivel |  |  |  |  | 0 |  | und
04.04.04.05 | DOBLE YEE DE PVC Ø 2" | [5 empty] | 0 | und
| 1er nivel |  |  |  |  | 0 |  | und
| 2do nivel |  |  |  |  | 0 |  | und
| 3er nivel |  |  |  |  | 0 |  | und
04.04.04.06 | YEE DE PVC Ø 3" | [5 empty] | 0 | und
| 1er nivel |  |  |  |  | 0 |  | und
| 2do nivel |  |  |  |  | 0 |  | und
| 3er nivel |  |  |  |  | 0 |  | und
04.04.04.07 | YEE DE PVC Ø 4" | [5 empty] | 1 | und
| 1er nivel | 1 |  |  |  | 1 |  | und
| 2do nivel |  |  |  |  | 0 |  | und
| 3er nivel |  |  |  |  | 0 |  | und
04.04.04.08 | YEE CON REDUCCIÓN DE PVC Ø 3" A 2" | [5 empty] | 0 | und
| 1er nivel |  |  |  |  | 0 |  | und
| 2do nivel |  |  |  |  | 0 |  | und
| 3er nivel |  |  |  |  | 0 |  | und
04.04.04.09 | YEE CON REDUCCIÓN DE PVC Ø 4" A 2" |  |  |  |  | 0 | 2 | und
| 1er nivel | 2 |  |  |  | 2 |  | und
| 2do nivel |  |  |  |  | 0 |  | und
| 3er nivel |  |  |  |  | 0 |  | und
04.04.04.10 | YEE CON REDUCCIÓN DE PVC Ø 4" A 3" | [5 empty] | 0 | und
| 1er nivel |  |  |  |  | 0 |  | und
| 2do nivel |  |  |  |  | 0 |  | und
| 3er nivel |  |  |  |  | 0 |  | und
04.04.04.11 | REDUCCIÓN DE PVC Ø 3" A 2" | [5 empty] | 0 | und
| 1er nivel |  |  |  |  | 0 |  | und
| 2do nivel |  |  |  |  | 0 |  | und
| 3er nivel |  |  |  |  | 0 |  | und
04.04.04.12 | REDUCCIÓN DE PVC Ø 4" A 2" | [5 empty] | 1 | und
| 1er nivel | 1 |  |  |  | 1 |  | und
| 2do nivel |  |  |  |  | 0 |  | und
| 3er nivel |  |  |  |  | 0 |  | und
04.04.04.13 | SUMIDERO Ø 2" | [5 empty] | 2 | und
| 1er nivel | 2 |  |  |  | 2 |  | und
| 2do nivel |  |  |  |  | 0 |  | und
| 3er nivel |  |  |  |  | 0 |  | und
04.04.04.14 | SUMIDERO Ø 3" | [5 empty] | 0 | und
| 1er nivel |  |  |  |  | 0 |  | und
| 2do nivel |  |  |  |  | 0 |  | und
| 3er nivel |  |  |  |  | 0 |  | und
04.04.04.15 | REGISTRO ROSCADO Ø 4" | [5 empty] | 1 | und
| 1er nivel | 1 |  |  |  | 1 |  | und
| 2do nivel |  |  |  |  | 0 |  | und
| 3er nivel |  |  |  |  | 0 |  | und
04.04.04.16 | SOMBRERO DE VENTILACIÓN DE Ø 2" | [5 empty] | 1 | und
| 1er nivel |  |  |  |  | 0 |  | und
| 2do nivel |  |  |  |  | 0 |  | und
| 3er nivel | 1 |  |  |  | 1 |  | und
04.04.04.17 | SOMBRERO DE VENTILACIÓN DE Ø 4" | [5 empty] | 0 | und
| 1er nivel |  |  |  |  | 0 |  | und
| 2do nivel |  |  |  |  | 0 |  | und
| 3er nivel |  |  |  |  | 0 |  | und
04.04.05 | CAJAS DE INSPECCIÓN
04.04.05.01 | CAJA DE REGISTRO DE 12" x 24" | [5 empty] | 1 | und
| C-01-EXTERIOR | 1 |  |  |  | 1 |  | und
04.04.05.02 | BUZONETAS DE D=0.60M E=0.15M H=VARIABLE | [5 empty] | 0 | und
| buzonetas 01 | 0 |  |  |  | 0 |  | und
04.04.05.03 | BUZON TIPO I DE D=1.20M E=0.15M H=1.20 | [5 empty] | 0 | und
| Buzon | 0 |  |  |  | 0 |  | und
04.04.05.04 | BUZON TIPO II DE D=1.20M E=0.15M H>3.00M | [5 empty] | 0 | und
| Buzon | 0 |  |  |  | 0 |  | und
04.04.06 | INSTALACIONES ESPECIALES
04.04.06.01 | TRAMPA DE GRASAS 0.30X0.60m H=0.6M | [5 empty] | 0 | und
| trampa de grasas | 0 |  |  |  | 0 |  | und
04.04.07 | VARIOS
04.04.07.01 | PRUEBA HIDRAULICA TUBERIA DE AGUA FRIA | [5 empty] | 1 | GBL
| Bloque 1 | 1 |  |  |  | 1 |  | GBL
04.04.07.02 | PRUEBA HIDRAULICA TUBERIA DE DESAGUE | [5 empty] | 1 | GBL
| Bloque 1 | 1 |  |  |  | 1 |  | GBL

## MET-T.E.
Gobierno Regional de Apurímac
Gerencia Regional de Infraestructura
Sub Gerencia de Estudios Definitivos
“Año del Buen Servicio al Ciudadano”
METRADO DE INSTALACIONES SANITARIAS
RESUMEN DE HOJA DE METRADOS DE TANQUE ELEVADO BLOQUE 3 Y 7
PROYECTO: “Mejoramiento del Servicio Educativo en la I.E.P. N° 54002 Santa Rosa e I.E.S. Santa Rosa del Distrito de Abancay, Provincia de Abancay-Región Apurímac”
Propietario : | GOBIERNO REGIONAL DE APURÍMAC |  |  |  | Fecha : | 2017-06-01
Localidad : | ABANCAY |  |  |  | Distrito : | ABANCAY
Provincia : | ABANCAY |  |  |  | Departamento : | APURIMAC
Elaborado : | ING. SUMAQ CHASKA PILLACA FARFAN |  |  |  | Revisado : | SGDE
PARTIDA | DESCRIPCION | [5 empty] | TOTAL | UNID.
4.03 | TANQUE ELEVADO
04.03.01 | OBRAS PRELIMINARES
04.03.01.01 | TRAZO, NIVELES Y REPLANTEO DURANTE LA EJECUCION | [5 empty] | 53.017 | m2 | 26.5085 | m2 | 53.017
04.03.02 | OBRAS DE CONCRETO SIMPLE
04.03.02.01 | CONCRETO F'C= 100 KG/CM2 PARA SOLADO | [5 empty] | 4.9977 | m3 | 2.4989 | m3
04.03.03 | OBRAS DE CONCRETO ARMADO
04.03.03.01 | CONCRETO F'C= 210 KG/CM2 | [5 empty] | 34.9206 | m3 | 17.4603 | m3
04.03.03.02 | ENCOFRADO Y DESENCOFRADO NORMAL DE MUROS | [5 empty] | 279.066 | m2 | 139.533 | m2
04.03.03.03 | ACERO CORRUGADO FY= 4,200 KG/CM2 GRADO 60 | [5 empty] | 0 | kg | 0 | kg
04.03.04 | REVESTIMIENTOS
04.03.04.01 | TARRAJEO CON IMPERMEABILIZANTES | [5 empty] | 80.825 | m2 | 40.4125 | m2
04.03.04.02 | TARRAJEO EN EXTERIORES ACABADO CON CEMENTO-ARENA | [5 empty] | 172.565 | m2 | 86.2825 | m2
04.03.05 | ACCESORIOS DE CONTROL Y REGULACION EN CAMARA DE VALVULAS
04.03.05.01 | SUMINISTRO E INSTALACION DE ACCESORIOS DE CONTROL Y REGULACION | [5 empty] | 2 | GLB | 1 | GLB
04.03.06 | ACCESORIOS DE LIMPIA, REBOSE Y VENTILACION EN TANQUES CAMARA DE VALVULAS
04.03.06.01 | SUMINISTRO E INSTALACION DE ACCESORIOS DE LIMPIS, REBOSE Y VENTILACION | [5 empty] | 2 | GBL | 1 | GBL
04.03.07 | TAPAS SANITARIAS
04.03.07.01 | TAPA SANITARIA METALICA 0,80 x 0,80 mts. | [5 empty] | 2 | und | 1 | und
04.03.07.02 | TAPA SANITARIA METALICA 0,60 x 0,70 mts. | [5 empty] | 4 | und | 2 | und
04.03.08 | CAJA DE CONTROL DE NIVEL
04.03.08.01 | CAJA DE CONTROL | [5 empty] | 6 | und | 3 | und
04.03.09 | ESCALERA GATO
04.03.09.01 | ESCALERA GATO | [5 empty] | 2 | und | 1 | und
04.03.10 | LIMPIEZA Y DESINFECCION Y PRUEBA HIDRAULICA
04.03.10.01 | LIMPIEZA Y DESINFECCION EN TANQUES | [5 empty] | 2 | und | 1 | und
04.03.10.02 | PRUEBA HIDRAULICA EN TUBERIAS | [5 empty] | 2 | und | 1 | und
04.03.11 | PINTURA
04.03.11.01 | PINTURA LATEX ACRILICO SATINADO EN EXTERIORES 2 MANOS | [5 empty] | 172.565 | m2 | 86.2825 | m2
Gobierno Regional de Apurímac
Gerencia Regional de Infraestructura
Sub Gerencia de Estudios Definitivos
“Año del Buen Servicio al Ciudadano”
METRADO DE INSTALACIONES SANITARIAS
HOJA DE METRADOS DE TANQUE ELEVADO BLOQUE 3 y 7
PROYECTO: “Mejoramiento del Servicio Educativo en la I.E.P. N° 54002 Santa Rosa e I.E.S. Santa Rosa del Distrito de Abancay, Provincia de Abancay-Región Apurímac”
Propietario : | GOBIERNO REGIONAL DE APURÍMAC |  |  |  | Fecha : | 2017-05-24
Localidad : | ABANCAY |  |  |  | Distrito : | ABANCAY
Provincia : | ABANCAY |  |  |  | Departamento : | APURIMAC
Elaborado : | ING. SUMAQ CHASKA PILLACA FARFAN |  |  |  | Revisado : | SGDE
PARTIDA | DESCRIPCION | VECES | LONG. | ANCHO | ALTURA | SUB-TOTAL | TOTAL | UNID.
4.03 | TANQUE ELEVADO |  | 1
04.03.01 | OBRAS PRELIMINARES
04.03.01.01 | TRAZO, NIVELES Y REPLANTEO DURANTE LA EJECUCION | [5 empty] | 26.5085 | m2
| Área del tanque | 1 | 6.17 | 4.05 |  | 24.9885 |  | m2
| Área de caja de válvulas | 1 | 1.9 | 0.8 |  | 1.52
04.03.02 | OBRAS DE CONCRETO SIMPLE
04.03.02.01 | CONCRETO F'C= 100 KG/CM2 PARA SOLADO | [5 empty] | 2.4989 | m3
| Relleno para relleno para pendiente | 1 | 6.17 | 4.05 | 0.1 | 2.4989 |  | m3
04.03.03 | OBRAS DE CONCRETO ARMADO
04.03.03.01 | CONCRETO F'C= 210 KG/CM2 | [5 empty] | 17.4603 | m3
CONCRETO EN CASETA DE VALVULAS
| TECHO VALVULA | 1 | 0.83 | 0.8 | 0.15 | 0.0996 |  | m3
| MUROS DE CASETA 1 | 2 | 0.83 | 0.15 | 1.15 | 0.28635 |  | m3
| MUROS DE CASETA 2 | 1 | 1.9 | 0.15 | 1.15 | 0.32775 |  | m3
| CONCRETO EN MUROS F'C= 210 KG/CM2 | [6 empty] | m3
| TANQUE MUROS 1 | 2 | 6.17 | 0.15 | 2.1 | 3.8871 |  | m3
| TANQUEMUROS 2 | 2 | 4.05 | 0.15 | 2.1 | 2.5515 |  | m3
| CONCRETO EN LOSA MACIZAS F'C= 210 KG/CM2 | [6 empty] | m3
| TANQUE LOSA DE TECHO | 1 | 6.37 | 4.25 | 0.15 | 4.0609 |  | m3
| TANQUE LOSA DE FONDO | 1 | 6.17 | 4.05 | 0.25 | 6.2471 |  | m3
04.03.03.02 | ENCOFRADO Y DESENCOFRADO NORMAL DE MUROS | [5 empty] | 139.533 | m2
| MUROS EXTERIOR TANQUE | 2 | 10.22 |  | 2.1 | 42.924 |  | m2
| MUROS INTERIORES TANQUE | 2 | 9.22 |  | 2.1 | 38.724 |  | m2
| CASETA VALVULAS EXTERIOR | 1 | 3.56 |  | 1.15 | 4.094 |  | m2
| CASETA VALVULAS INTERIOR | 1 | 2.96 |  | 1.15 | 3.404 |  | m2
| ENCOFRADO Y DESENCOFRADO NORMAL EN LOSAS MACIZAS | [6 empty] | m2
| TANQUE LOSA DE TECHO | 1 | 6.37 | 4.25 |  | 27.0725 |  | m2
| LATERAL TANQUE LOSA DE TECHO | 2 | 10.62 |  | 0.15 | 3.186 |  | m2
| TANQUE LOSA DE FONDO | 1 | 5.67 | 3.55 |  | 20.1285 |  | m2
04.03.03.03 | ACERO CORRUGADO FY= 4,200 KG/CM2 GRADO 60 | [5 empty] | 0 | kg
| DE PLANILLA DE ARMADURA TANQUE | 1 | 0 |  |  | 0 |  | kg
| DE PLANILLA DE ARMADURA CASETA VALV. | 1 | 0 |  |  | 0 |  | kg
04.03.04 | REVESTIMIENTOS
04.03.04.01 | TARRAJEO CON IMPERMEABILIZANTES | [5 empty] | 40.4125 | m2
| MUROS INTERIORES TANQUE | 2 | 9.22 |  | 1.1 | 20.284 |  | m2
| FONDO INTERIOR DE TANQUE | 1 | 5.67 | 3.55 |  | 20.1285 |  | m2
04.03.04.02 | TARRAJEO EN EXTERIORES ACABADO CON CEMENTO-ARENA | [5 empty] | 86.2825 | m2
| MUROS EXTERIOR TANQUE | 2 | 10.22 |  | 2.1 | 42.924 |  | m2
| TANQUE LOSA DE TECHO | 1 | 6.37 | 4.25 |  | 27.0725 |  | m2
| LATERAL TANQUE LOSA DE TECHO | 2 | 10.62 |  | 0.35 | 7.434 |  | m2
| MUROS EXTERIORES CASETA DE VALVULAS 1 | 4 | 0.83 |  | 1.15 | 3.818 |  | m2
| MUROS EXTERIORES CASETA DE VALVULAS 2 | 2 | 1.9 |  | 1.15 | 4.37 |  | m2
| TECHO CASETA DE VALVULA | 1 | 0.83 | 0.8 |  | 0.664 |  | m2
04.03.05 | ACCESORIOS DE CONTROL Y REGULACION EN CAMARA DE VALVULAS
04.03.05.01 | SUMINISTRO E INSTALACION DE ACCESORIOS DE CONTROL Y REGULACION | [5 empty] | 1 | GLB
| ACCESORIOS EN GENERAL | 1 |  |  |  | 1 |  | GLB
| VALVULA ESFERICA DE 1 1/2" | 2 | [5 empty] | und
| VALVULA ESFERICA DE 2" | 3 | [5 empty] | und
| ADAPTADOR UPR 1 1/2" | 4 | [5 empty] | und
| ADAPTADOR UPR 2" | 6 | [5 empty] | und
| NIPLE DE 1 1/2" X2 " | 8 | [5 empty] | und
| NIPLE DE 2" X2 " | 12 | [5 empty] | und
| UNION UNIVERSAL 1 1/2" | 4 | [5 empty] | und
| UNION UNIVERSAL 2" | 6 | [5 empty] | und
| TEE PVC SAP DE 1 1/2" | 1 | [5 empty] | und
| TEE PVC SAP DE 2" | 1 | [5 empty] | und
| CODO PVC SAP DE 1 1/2" X 90° | 6 | [5 empty] | und
| CODO PVC SAP DE 2" X 90° | 8 | [5 empty] | und
| UNION SIMPLE 1 1/2" | 2 | [5 empty] | und
| UNION SIMPLE 2" | 6 | [5 empty] | und
| BRIDA ROMPE AGUA DE 1 1/2" X 20 CM | 1 | [5 empty] | und
| BRIDA ROMPE AGUA DE 2" X 20 CM | 3 | [5 empty] | und
| NIPLE DE PVC SAP DE 1 1/2" X 20 CM | 4 | [5 empty] | und
| NIPLE DE PVC SAP DE 2" X 20 CM | 6 | [5 empty] | und
| CANASTILLA DE PVC SAP DE 2" | 1 | [5 empty] | und
| CANASTILLA DE PVC SAP DE 3" | 2 | [5 empty] | und
| JUEGO DE ELECTRONIVELES | 1 | [5 empty] | und
| NIPLE DE PVC SAL DE 1 1/2" X 30 CM | 4 | [5 empty] | und
| SOPORTE DE TUBERIA | 2 | [5 empty] | und
| TUBERIA PVC SAP 1 1/2" | 5 | [5 empty] | ML
| TUBERIA PVC SAP 2" | 5 | [5 empty] | ML
04.03.06 | ACCESORIOS DE LIMPIA, REBOSE Y VENTILACION EN TANQUES CAMARA DE VALVULAS
04.03.06.01 | SUMINISTRO E INSTALACION DE ACCESORIOS DE LIMPIS, REBOSE Y VENTILACION | [5 empty] | 1 | GBL
| ACCESORIOS EN GENERAL | 1 |  |  |  | 1 |  | GBL
| CONO DE REBOSE PVC SAL DE 3" X4" | 1 | [5 empty] | und
| UNION SIMPLE PVC SAL DE 3" | 4 | [5 empty] | und
| NIPLE PVC SAL DE 3" X 30 CM | 4 | [5 empty] | und
| TEE PVC SAL DE 3 " | 3 | [5 empty] | und
| CODO PVC SAL DE 3" X 90° | 7 | [5 empty] | und
| NIPLE PVC SAL DE 32 X 15 CM | 2 | [5 empty] | und
| SOMBRERO PVC SAL DE VENTILACION DE 3" | 2 | [5 empty] | und
| VALVULA ESFERICA DE 3" | 1 | [5 empty] | und
| BRIDA ROMPE AGA DE 3" | 1 | [5 empty] | und
| TUBERIA PVC SAL DE 3" | 5 | [5 empty] | ML
| WATER STOP | 1 | [5 empty] | und
04.03.07 | TAPAS SANITARIAS
04.03.07.01 | TAPA SANITARIA METALICA 0,80 x 0,80 mts. | [5 empty] | 1 | und
| BUZON DE INPSECCION DEL TANQUE | 1 |  |  |  | 1 |  | und
04.03.07.02 | TAPA SANITARIA METALICA 0,60 x 0,70 mts. | [5 empty] | 2 | und
| BUZON DE INPSECCION DE LA CASETA DE VALVULA | 1 |  |  |  | 1 |  | und
| BUZON DE INPSECCION EN LOSA DEL TERCER NIVEL | 1 |  |  |  | 1 |  | und
04.03.08 | CAJA DE CONTROL DE NIVEL
04.03.08.01 | CAJA DE CONTROL | [5 empty] | 3 | und
| CAJA DE CONTROL | 3 |  |  |  | 3 |  | und
04.03.09 | ESCALERA GATO
04.03.09.01 | ESCALERA GATO | [5 empty] | 1 | und
| ESCALERA GATO -ACCESO DEL TERCE NIVEL | 1 |  |  |  | 1 |  | und
| MEDIDAS | 1 |  | 0.6 | 6.3
04.03.10 | LIMPIEZA Y DESINFECCION Y PRUEBA HIDRAULICA
04.03.10.01 | LIMPIEZA Y DESINFECCION EN TANQUES | [5 empty] | 1 | und
| LIMPIEZA Y DESINFECCION EN TANQUES | 1 |  |  |  | 1 |  | und
04.03.10.02 | PRUEBA HIDRAULICA EN TUBERIAS | [5 empty] | 1 | und
| PRUEBA HIDRAULICA EN TUBERIAS DE TANQUES | 1 |  |  |  | 1 |  | und
04.03.11 | PINTURA
04.03.11.01 | PINTURA LATEX ACRILICO SATINADO EN EXTERIORES 2 MANOS | [5 empty] | 86.2825 | m2
| MUROS EXTERIOR TANQUE | 2 | 10.22 | 0 | 2.1 | 42.924 |  | m2
| TANQUE LOSA DE TECHO | 1 | 6.37 | 4.25 | 0 | 27.0725 |  | m2
| LATERAL TANQUE LOSA DE TECHO | 2 | 10.62 | 0 | 0.35 | 7.434 |  | m2
| MUROS EXTERIORES CASETA DE VALVULAS 1 | 4 | 0.83 | 0 | 1.15 | 3.818 |  | m2
| MUROS EXTERIORES CASETA DE VALVULAS 2 | 2 | 1.9 | 0 | 1.15 | 4.37 |  | m2
| TECHO CASETA DE VALVULA | 1 | 0.83 | 0.8 | 0 | 0.664 |  | m2
Gobierno Regional de Apurímac
Gerencia Regional de Infraestructura
Sub Gerencia de Estudios Definitivos
“Año del Buen Servicio al Ciudadano”
METRADO DE INSTALACIONES SANITARIAS
HOJA DE METRADOS DE TANQUE ELEVADO BLOQUE 3
PROYECTO: “Mejoramiento del Servicio Educativo en la I.E.P. N° 54002 Santa Rosa e I.E.S. Santa Rosa del Distrito de Abancay, Provincia de Abancay-Región Apurímac”
Propietario : | GOBIERNO REGIONAL DE APURÍMAC |  |  |  | Fecha : | 2017-05-24
Localidad : | ABANCAY |  |  |  | Distrito : | ABANCAY
Provincia : | ABANCAY |  |  |  | Departamento : | APURIMAC
Elaborado : | ING. SUMAQ CHASKA PILLACA FARFAN |  |  |  | Revisado : | SGDE
PARTIDA | DESCRIPCION | VECES | LONG. | ANCHO | ALTURA | SUB-TOTAL | TOTAL | UNID.
4.03 | TANQUE ELEVADO |  | 1
04.03.01 | OBRAS PRELIMINARES
04.03.01.01 | TRAZO, NIVELES Y REPLANTEO DURANTE LA EJECUCION | [5 empty] | 26.5085 | m2
| Área del tanque | 1 | 6.17 | 4.05 |  | 24.9885 |  | m2
| Área de caja de válvulas | 1 | 1.9 | 0.8 |  | 1.52
04.03.02 | OBRAS DE CONCRETO SIMPLE
04.03.02.01 | CONCRETO F'C= 100 KG/CM2 PARA SOLADO | [5 empty] | 2.4989 | m3
| Relleno para relleno para pendiente | 1 | 6.17 | 4.05 | 0.1 | 2.4989 |  | m3
04.03.03 | OBRAS DE CONCRETO ARMADO
04.03.03.01 | CONCRETO F'C= 210 KG/CM2 | [5 empty] | 17.4603 | m3
CONCRETO EN CASETA DE VALVULAS
| TECHO VALVULA | 1 | 0.83 | 0.8 | 0.15 | 0.0996 |  | m3
| MUROS DE CASETA 1 | 2 | 0.83 | 0.15 | 1.15 | 0.28635 |  | m3
| MUROS DE CASETA 2 | 1 | 1.9 | 0.15 | 1.15 | 0.32775 |  | m3
| CONCRETO EN MUROS F'C= 210 KG/CM2 | [6 empty] | m3
| TANQUE MUROS 1 | 2 | 6.17 | 0.15 | 2.1 | 3.8871 |  | m3
| TANQUEMUROS 2 | 2 | 4.05 | 0.15 | 2.1 | 2.5515 |  | m3
| CONCRETO EN LOSA MACIZAS F'C= 210 KG/CM2 | [6 empty] | m3
| TANQUE LOSA DE TECHO | 1 | 6.37 | 4.25 | 0.15 | 4.0609 |  | m3
| TANQUE LOSA DE FONDO | 1 | 6.17 | 4.05 | 0.25 | 6.2471 |  | m3
04.03.03.02 | ENCOFRADO Y DESENCOFRADO NORMAL DE MUROS | [5 empty] | 139.533 | m2
| MUROS EXTERIOR TANQUE | 2 | 10.22 |  | 2.1 | 42.924 |  | m2
| MUROS INTERIORES TANQUE | 2 | 9.22 |  | 2.1 | 38.724 |  | m2
| CASETA VALVULAS EXTERIOR | 1 | 3.56 |  | 1.15 | 4.094 |  | m2
| CASETA VALVULAS INTERIOR | 1 | 2.96 |  | 1.15 | 3.404 |  | m2
| ENCOFRADO Y DESENCOFRADO NORMAL EN LOSAS MACIZAS | [6 empty] | m2
| TANQUE LOSA DE TECHO | 1 | 6.37 | 4.25 |  | 27.0725 |  | m2
| LATERAL TANQUE LOSA DE TECHO | 2 | 10.62 |  | 0.15 | 3.186 |  | m2
| TANQUE LOSA DE FONDO | 1 | 5.67 | 3.55 |  | 20.1285 |  | m2
04.03.03.03 | ACERO CORRUGADO FY= 4,200 KG/CM2 GRADO 60 | [5 empty] | 0 | kg
| DE PLANILLA DE ARMADURA TANQUE | 1 | 0 |  |  | 0 |  | kg
| DE PLANILLA DE ARMADURA CASETA VALV. | 1 | 0 |  |  | 0 |  | kg
04.03.04 | REVESTIMIENTOS
04.03.04.01 | TARRAJEO CON IMPERMEABILIZANTES | [5 empty] | 40.4125 | m2
| MUROS INTERIORES TANQUE | 2 | 9.22 |  | 1.1 | 20.284 |  | m2
| FONDO INTERIOR DE TANQUE | 1 | 5.67 | 3.55 |  | 20.1285 |  | m2
04.03.04.02 | TARRAJEO EN EXTERIORES ACABADO CON CEMENTO-ARENA | [5 empty] | 86.2825 | m2
| MUROS EXTERIOR TANQUE | 2 | 10.22 |  | 2.1 | 42.924 |  | m2
| TANQUE LOSA DE TECHO | 1 | 6.37 | 4.25 |  | 27.0725 |  | m2
| LATERAL TANQUE LOSA DE TECHO | 2 | 10.62 |  | 0.35 | 7.434 |  | m2
| MUROS EXTERIORES CASETA DE VALVULAS 1 | 4 | 0.83 |  | 1.15 | 3.818 |  | m2
| MUROS EXTERIORES CASETA DE VALVULAS 2 | 2 | 1.9 |  | 1.15 | 4.37 |  | m2
| TECHO CASETA DE VALVULA | 1 | 0.83 | 0.8 |  | 0.664 |  | m2
04.03.05 | ACCESORIOS DE CONTROL Y REGULACION EN CAMARA DE VALVULAS
04.03.05.01 | SUMINISTRO E INSTALACION DE ACCESORIOS DE CONTROL Y REGULACION | [5 empty] | 1 | GLB
| ACCESORIOS EN GENERAL | 1 |  |  |  | 1 |  | GLB
| VALVULA ESFERICA DE 1 1/2" | 2 | [5 empty] | und
| VALVULA ESFERICA DE 2" | 3 | [5 empty] | und
| ADAPTADOR UPR 1 1/2" | 4 | [5 empty] | und
| ADAPTADOR UPR 2" | 6 | [5 empty] | und
| NIPLE DE 1 1/2" X2 " | 8 | [5 empty] | und
| NIPLE DE 2" X2 " | 12 | [5 empty] | und
| UNION UNIVERSAL 1 1/2" | 4 | [5 empty] | und
| UNION UNIVERSAL 2" | 6 | [5 empty] | und
| TEE PCV SAP DE 1 1/2" | 1 | [5 empty] | und
| TEE PCV SAP DE 2" | 1 | [5 empty] | und
| CODO PCV SAP DE 1 1/2" X 90° | 6 | [5 empty] | und
| CODO PCV SAP DE 2" X 90° | 8 | [5 empty] | und
| UNION SIMPLE 1 1/2" | 2 | [5 empty] | und
| UNION SIMPLE 2" | 6 | [5 empty] | und
| BRIDA ROMPE AGUA DE 1 1/2" X 20 CM | 1 | [5 empty] | und
| BRIDA ROMPE AGUA DE 2" X 20 CM | 3 | [5 empty] | und
| NIPLE DE PCV SAP DE 1 1/2" X 20 CM | 4 | [5 empty] | und
| NIPLE DE PCV SAP DE 2" X 20 CM | 6 | [5 empty] | und
| CANASTILLA DE PVC SAP DE 2" | 1 | [5 empty] | und
| CANASTILLA DE PVC SAP DE 3" | 2 | [5 empty] | und
| JUEGO DE ELECTRONIVELES | 1 | [5 empty] | und
| NIPLE DE PVC SAL DE 1 1/2" X 30 CM | 4 | [5 empty] | und
| SOPORTE DE TUBERIA | 2 | [5 empty] | und
| TUBERIA PVC SAP 1 1/2" | 5 | [5 empty] | ML
| TUBERIA PVC SAP 2" | 5 | [5 empty] | ML
04.03.06 | ACCESORIOS DE LIMPIA, REBOSE Y VENTILACION EN TANQUES CAMARA DE VALVULAS
04.03.06.01 | SUMINISTRO E INSTALACION DE ACCESORIOS DE LIMPIS, REBOSE Y VENTILACION | [5 empty] | 1 | GBL
| ACCESORIOS EN GENERAL | 1 |  |  |  | 1 |  | GBL
| CONO DE REBOSE PVC SAL DE 3" X4" | 1 | [5 empty] | und
| UNION SIMPLE PVC SAL DE 3" | 4 | [5 empty] | und
| NIPLE PVC SAL DE 3" X 30 CM | 4 | [5 empty] | und
| TEE PVC SAL DE 3 " | 3 | [5 empty] | und
| CODO PVC SAL DE 3" X 90° | 7 | [5 empty] | und
| NIPLE PVC SAL DE 32 X 15 CM | 2 | [5 empty] | und
| SOMBRERO PVC SAL DE VENTILACION DE 3" | 2 | [5 empty] | und
| VALVULA ESFERICA DE 3" | 1 | [5 empty] | und
| BRIDA ROMPE AGA DE 3" | 1 | [5 empty] | und
| TUBERIA PVC SAL DE 3" | 5 | [5 empty] | ML
| WATER STOP | 1 | [5 empty] | und
04.03.07 | TAPAS SANITARIAS
04.03.07.01 | TAPA SANITARIA METALICA 0,80 x 0,80 mts. | [5 empty] | 1 | und
| BUZON DE INPSECCION DEL TANQUE | 1 |  |  |  | 1 |  | und
04.03.07.02 | TAPA SANITARIA METALICA 0,60 x 0,70 mts. | [5 empty] | 2 | und
| BUZON DE INPSECCION DE LA CASETA DE VALVULA | 1 |  |  |  | 1 |  | und
| BUZON DE INPSECCION EN LOSA DEL TERCER NIVEL | 1 |  |  |  | 1 |  | und
04.03.08 | CAJA DE CONTROL DE NIVEL
04.03.08.01 | CAJA DE CONTROL | [5 empty] | 3 | und
| CAJA DE CONTROL | 3 |  |  |  | 3 |  | und
04.03.09 | ESCALERA GATO
04.03.09.01 | ESCALERA GATO | [5 empty] | 1 | und
| ESCALERA GATO -ACCESO DEL TERCE NIVEL | 1 |  |  |  | 1 |  | und
| MEDIDAS | 1 |  | 0.6 | 6.3
04.03.10 | LIMPIEZA Y DESINFECCION Y PRUEBA HIDRAULICA
04.03.10.01 | LIMPIEZA Y DESINFECCION EN TANQUES | [5 empty] | 1 | und
| LIMPIEZA Y DESINFECCION EN TANQUES | 1 |  |  |  | 1 |  | und
04.03.10.02 | PRUEBA HIDRAULICA EN TUBERIAS | [5 empty] | 1 | und
| PRUEBA HIDRAULICA EN TUBERIAS DE TANQUES | 1 |  |  |  | 1 |  | und
04.03.11 | PINTURA
04.03.11.01 | PINTURA LATEX ACRILICO SATINADO EN EXTERIORES 2 MANOS | [5 empty] | 86.2825 | m2
| MUROS EXTERIOR TANQUE | 2 | 10.22 | 0 | 2.1 | 42.924 |  | m2
| TANQUE LOSA DE TECHO | 1 | 6.37 | 4.25 | 0 | 27.0725 |  | m2
| LATERAL TANQUE LOSA DE TECHO | 2 | 10.62 | 0 | 0.35 | 7.434 |  | m2
| MUROS EXTERIORES CASETA DE VALVULAS 1 | 4 | 0.83 | 0 | 1.15 | 3.818 |  | m2
| MUROS EXTERIORES CASETA DE VALVULAS 2 | 2 | 1.9 | 0 | 1.15 | 4.37 |  | m2
| TECHO CASETA DE VALVULA | 1 | 0.83 | 0.8 | 0 | 0.664 |  | m2

## MET-T.C.
Gobierno Regional de Apurímac
Gerencia Regional de Infraestructura
Sub Gerencia de Estudios Definitivos
“Año del Buen Servicio al Ciudadano”
METRADO DE INSTALACIONES SANITARIAS
RESUMEN DE HOJA DE METRADOS DE TANQUE CISTERNA BLOQUE 11-12
PROYECTO: “Mejoramiento del Servicio Educativo en la I.E.P. N° 54002 Santa Rosa e I.E.S. Santa Rosa del Distrito de Abancay, Provincia de Abancay-Región Apurímac”
Propietario : | GOBIERNO REGIONAL DE APURÍMAC |  |  |  | Fecha : | 2017-06-01
Localidad : | ABANCAY |  |  |  | Distrito : | ABANCAY
Provincia : | ABANCAY |  |  |  | Departamento : | APURIMAC
Elaborado : | ING. SUMAQ CHASKA PILLACA FARFAN |  |  |  | Revisado : | SGDE
PARTIDA | DESCRIPCION | [5 empty] | TOTAL | UNID.
4.04 | TANQUE CISTERNA
04.04.01 | OBRAS PRELIMINARES
04.04.01.01 | TRAZO, NIVELES Y REPLANTEO DURANTE LA EJECUCION | [5 empty] | 29.888 | m2 | 29.888 | m2 | #REF!
04.04.02 | MOVIMINETO DE TIERRAS
04.04.02.01 | CORTE DE MATERIAL PROPIO | [5 empty] | 66.1684 | m3 | 34.4882 | m3
04.04.02.02 | NIVELACIÓN INTERIOR Y APISONAMIENTO | [5 empty] | 16.114 | m2 | 16.114 | m2
04.04.02.03 | ELIMINACION DE MATERIAL EXCEDENTE | [5 empty] | 82.7105 | m3 | 43.1103 | m3
04.04.03 | OBRAS DE CONCRETO SIMPLE
04.04.03.01 | CONCRETO F'C= 100 KG/CM2 PARA SOLADO | [5 empty] | 5.5096 | m3 | 5.5096 | m3
04.04.04 | OBRAS DE CONCRETO ARMADO
04.04.04.01 | CONCRETO F'C= 210 KG/CM2 | [5 empty] | 27.3445 | m3 | 27.3445 | m3
04.04.04.02 | ENCOFRADO Y DESENCOFRADO NORMAL DE MUROS | [5 empty] | 154.888 | m2 | 152.938 | m2
04.04.04.03 | ACERO CORRUGADO FY= 4,200 KG/CM2 GRADO 60 | [5 empty] | 0 | kg | 0 | kg
04.04.05 | REVESTIMIENTOS
04.04.05.01 | TARRAJEO CON IMPERMEABILIZANTES | [5 empty] | 64.704 | m2 | 62.754 | m2
04.04.05.02 | TARRAJEO EN EXTERIORES ACABADO CON CEMENTO-ARENA | [5 empty] | 38.671 | m2 | 38.671 | m2
04.04.06 | ACCESORIOS DE CONTROL Y REGULACION EN CAMARA DE VALVULAS
04.04.06.01 | SUMINISTRO E INSTALACION DE ACCESORIOS DE CONTROL Y REGULACION | [5 empty] | 1 | GLB | 1 | GLB
04.04.07 | ACCESORIOS DE LIMPIA, REBOSE Y VENTILACION EN TANQUES CAMARA DE VALVULAS
04.04.07.01 | SUMINISTRO E INSTALACION DE ACCESORIOS DE LIMPIS, REBOSE Y VENTILACION | [5 empty] | 1 | GBL | 1 | GBL
04.04.08 | TAPAS SANITARIAS
04.04.08.01 | TAPA SANITARIA METALICA 0,80 x 0,80 mts. | [5 empty] | 1 | und | 1 | und
04.04.08.02 | TAPA SANITARIA METALICA 0,60 x 1.00 mts. | [5 empty] | 2 | und | 2 | und
04.04.09 | CAJA DE CONTROL DE NIVEL
04.04.09.01 | CAJA DE CONTROL | [5 empty] | 1 | und | 1 | und
04.04.10 | ESCALERA GATO
04.04.10.01 | ESCALERA GATO | [5 empty] | 1 | und | 1 | und
04.04.11 | LIMPIEZA Y DESINFECCION Y PRUEBA HIDRAULICA
04.04.11.01 | LIMPIEZA Y DESINFECCION EN TANQUES | [5 empty] | 1 | und | 1 | und
04.04.11.02 | PRUEBA HIDRAULICA EN TUBERIAS | [5 empty] | 1 | und | 1 | und
04.04.12 | PINTURA
04.04.12.01 | PINTURA LATEX ACRILICO SATINADO EN EXTERIORES 2 MANOS | [5 empty] | 30.311 | m2 | 30.311 | m2
Gobierno Regional de Apurímac
Gerencia Regional de Infraestructura
Sub Gerencia de Estudios Definitivos
“Año del Buen Servicio al Ciudadano”
METRADO DE INSTALACIONES SANITARIAS
HOJA DE METRADOS DE TANQUE CISTERNA BLOQUE INGRESO SECUNDARIA E INGRESO PRIMARIA
PROYECTO: “Mejoramiento del Servicio Educativo en la I.E.P. N° 54002 Santa Rosa e I.E.S. Santa Rosa del Distrito de Abancay, Provincia de Abancay-Región Apurímac”
Propietario : | GOBIERNO REGIONAL DE APURÍMAC |  |  |  | Fecha : | 2017-05-24
Localidad : | ABANCAY |  |  |  | Distrito : | ABANCAY
Provincia : | ABANCAY |  |  |  | Departamento : | APURIMAC
Elaborado : | ING. SUMAQ CHASKA PILLACA FARFAN |  |  |  | Revisado : | SGDE
PARTIDA | DESCRIPCION | VECES | LONG. | ANCHO | ALTURA | SUB-TOTAL | TOTAL | UNID.
4.04 | TANQUE CISTERNA |  | 1
04.04.01 | OBRAS PRELIMINARES
04.04.01.01 | TRAZO, NIVELES Y REPLANTEO DURANTE LA EJECUCION | [5 empty] | 29.888 | m2
| Área del tanque | 1 | 7.1 | 3.88 |  | 27.548 |  | m2
| Área de caja de válvulas | 2 | 1.3 | 0.9 |  | 2.34 |  | m2
04.04.02 | MOVIMINETO DE TIERRAS
04.04.02.01 | CORTE DE MATERIAL PROPIO | [5 empty] | 66.1684 | m3
| Área del tanque | 1 | 7.1 | 3.88 | 2.3 | 63.3604 |  | m3
| Área de caja de válvulas | 2 | 1.3 | 0.9 | 1.2 | 2.808 |  | m3
04.04.02.02 | NIVELACIÓN INTERIOR Y APISONAMIENTO | [5 empty] | 16.114 | m2
| Área del tanque | 0.5 | 7.1 | 3.88 |  | 13.774 |  | m2
| Área de caja de válvulas | 2 | 1.3 | 0.9 |  | 2.34 |  | m2
04.04.02.03 | ELIMINACION DE MATERIAL EXCEDENTE | [5 empty] | 82.7105 | m3
| Área del tanque | 1.25 | 7.1 | 3.88 | 2.3 | 79.2005 |  | m3
| Área de caja de válvulas | 2.5 | 1.3 | 0.9 | 1.2 | 3.51 |  | m3
04.04.03 | OBRAS DE CONCRETO SIMPLE
04.04.03.01 | CONCRETO F'C= 100 KG/CM2 PARA SOLADO | [5 empty] | 5.5096 | m3
| SOLADO | 1 | 7.1 | 3.88 | 0.1 | 2.7548 |  | m3
| Relleno para relleno para pendiente | 1 | 7.1 | 3.88 | 0.1 | 2.7548 |  | m3
04.04.04 | OBRAS DE CONCRETO ARMADO
04.04.04.01 | CONCRETO F'C= 210 KG/CM2 | [5 empty] | 27.3445 | m3
CONCRETO EN CASETA DE VALVULAS
| CASETA MUROS 1 | 4 | 2.2 | 0.15 | 1.1 | 1.452 |  | m3
| CASETA MUROS 2 | 4 | 2.2 | 0.15 | 1.1 | 1.452 |  | m3
| LOSA DE FONDO CASETA | 2 | 1.3 | 0.9 | 0.15 | 0.351 |  | m3
| CONCRETO EN MUROS F'C= 210 KG/CM2 | [6 empty] | m3
| TANQUE MUROS 1 | 2 | 6.9 | 0.25 | 1.95 | 6.7275 |  | m3
| TANQUE MUROS 2 | 2 | 3.68 | 0.25 | 1.95 | 3.588 |  | m3
| CONCRETO EN LOSA MACIZAS F'C= 210 KG/CM2 | [6 empty] | m3
| TANQUE LOSA DE TECHO | 1 | 7.1 | 3.88 | 0.25 | 6.887 |  | m3
| TANQUE LOSA DE FONDO | 1 | 7.1 | 3.88 | 0.25 | 6.887 |  | m3
04.04.04.02 | ENCOFRADO Y DESENCOFRADO NORMAL DE MUROS | [5 empty] | 154.888 | m2
| MUROS EXTERIOR TANQUE | 2 | 10.58 |  | 1.95 | 41.262 |  | m2
| MUROS INTERIORES TANQUE | 2 | 10.08 |  | 1.95 | 39.312 |  | m2
| CASETA MUROS EXTERIOR | 4 | 2.2 |  | 1.1 | 9.68 |  | m2
| CASETA MUROS INTERIOR | 4 | 1.9 |  | 1.1 | 8.36 |  | m2
| ENCOFRADO Y DESENCOFRADO NORMAL EN LOSAS MACIZAS | [6 empty] | m2
| TANQUE LOSA DE TECHO | 1 | 6.9 | 3.68 |  | 25.392 |  | m2
| LATERAL LOSA DE FONDO | 2 | 10.98 |  | 0.25 | 5.49 |  | m2
| TANQUE LOSA DE FONDO | 1 | 6.9 | 3.68 |  | 25.392 |  | m2
04.04.04.03 | ACERO CORRUGADO FY= 4,200 KG/CM2 GRADO 60 | [5 empty] | 0 | kg
| DE PLANILLA DE ARMADURA TANQUE | 1 | 0 |  |  | 0 |  | kg
| DE PLANILLA DE ARMADURA CASETA VALV. | 1 | 0 |  |  | 0 |  | kg
04.04.05 | REVESTIMIENTOS
04.04.05.01 | TARRAJEO CON IMPERMEABILIZANTES | [5 empty] | 64.704 | m2
| MUROS INTERIORES TANQUE | 2 | 10.08 |  | 1.95 | 39.312 |  | m2
| FONDO INTERIOR DE TANQUE | 1 | 6.9 | 3.68 |  | 25.392 |  | m2
04.04.05.02 | TARRAJEO EN EXTERIORES ACABADO CON CEMENTO-ARENA | [5 empty] | 38.671 | m2
| MUROS EXTERIOR TANQUE | 1 | 10.58 |  | 1.95 | 20.631 |  | m2
| CASETA VALVULAS EXTERIOR | 4 | 2.2 |  | 1.1 | 9.68 |  | m2
| CASETA VALVULAS INTERIOR | 4 | 1.9 |  | 1.1 | 8.36 |  | m2
04.04.06 | ACCESORIOS DE CONTROL Y REGULACION EN CAMARA DE VALVULAS
04.04.06.01 | SUMINISTRO E INSTALACION DE ACCESORIOS DE CONTROL Y REGULACION | [5 empty] | 1 | GLB
| ACCESORIOS EN GENERAL | 1 |  |  |  | 1 |  | GLB
| FILTRO PARA SEDIMENTOS | 1 | [5 empty] | und
| ADAPTADOR UPR 1" | 2 | [5 empty] | und
| UNION UNIVERSAL 1" | 2 | [5 empty] | und
| CODO PVC SAP DE 1"X90° | 2 | [5 empty] | und
| UNION SIMPLE 1" | 2 | [5 empty] | und
| BRIDA ROMPE AGUA DE 1"X20CM | 1 | [5 empty] | und
| VALVULA Y FLOTADOR DE 1" | 1 | [5 empty] | und
| VALVULA CHECK DE PIE DE 2 1/2" | 2 | [5 empty] | und
| TUBERIA DE SUCCIÓN DE 2 1/2" | 10 | [5 empty] | ML
| CODO DE 2 1/2"X 90° | 2 | [5 empty] | und
| UNION UNIVERSAL 2 1/2" | 2 | [5 empty] | und
| ELECTROBOMBAS DE 1.5 HP | 2 | [5 empty] | und
| TEE DE 2" | 3 | [5 empty] | und
| TAPON DE CEBADO | 2 | [5 empty] | und
| UNION UNIVERSAL DE 2" | 2 | [5 empty] | und
| VALVULA CHECK DE 2" | 2 | [5 empty] | und
| VALVULA DE COMPUERTA DE 2" | 2 | [5 empty] | und
| CODO DE 2"X90° | 2 | [5 empty] | und
| SOPORTE DE TUBERÍA | 2 | [5 empty] | und
| TUBERIA PVC SAP DE 2" | 10 | [5 empty] | ML
| NIPLE DE 2"X10 CM | 8 | [5 empty] | und
04.04.07 | ACCESORIOS DE LIMPIA, REBOSE Y VENTILACION EN TANQUES CAMARA DE VALVULAS
04.04.07.01 | SUMINISTRO E INSTALACION DE ACCESORIOS DE LIMPIS, REBOSE Y VENTILACION | [5 empty] | 1 | GBL
| ACCESORIOS EN GENERAL | 1 |  |  |  | 1 |  | GBL
| CONO DE REBOSE PVC SAL DE 4" | 1 | [5 empty] | und
| TUBERIA PVC SAL DE 4" | 10 | [5 empty] | und
| CODO PVC SAL DE 4"X90° | 11 | [5 empty] | und
| UNION SIMPLE DE 4" | 6 | [5 empty] | und
| BRIDA ROMPE AGUA DE 4" | 3 | [5 empty] | und
| VALVULA ESFERICA DE BRONCE DE 4" | 1 | [5 empty] | und
| TEE DE 4" | 2 | [5 empty] | und
| TAPA METALICA 0.80X0.80M | 1 | [5 empty] | und
| TAPA METALICA 0.60X1.00M | 2 | [5 empty] | und
| JUEGO D EELECTONIVELES | 1 | [5 empty] | ML
| WATER STOP | 1 | [5 empty] | und
04.04.08 | TAPAS SANITARIAS
04.04.08.01 | TAPA SANITARIA METALICA 0,80 x 0,80 mts. | [5 empty] | 1 | und
| CAJA DE INPSECCION DEL TANQUE | 1 |  |  |  | 1 |  | und
04.04.08.02 | TAPA SANITARIA METALICA 0,60 x 1.00 mts. | [5 empty] | 2 | und
| CASETA DE VALVULA 1 | 1 |  |  |  | 1 |  | und
| CASETA DE VALVULA | 1 |  |  |  | 1 |  | und
04.04.09 | CAJA DE CONTROL DE NIVEL
04.04.09.01 | CAJA DE CONTROL | [5 empty] | 1 | und
| CAJA DE CONTROL | 1 |  |  |  | 1 |  | und
04.04.10 | ESCALERA GATO
04.04.10.01 | ESCALERA GATO | [5 empty] | 1 | und
| ESCALERA GATO -ACCESO PARA LIMPIEZA | 1 |  |  |  | 1 |  | und
| MEDIDAS | 1 |  | 0.6 | 1.95
04.04.11 | LIMPIEZA Y DESINFECCION Y PRUEBA HIDRAULICA
04.04.11.01 | LIMPIEZA Y DESINFECCION EN TANQUES | [5 empty] | 1 | und
| LIMPIEZA Y DESINFECCION EN TANQUES | 1 |  |  |  | 1 |  | und
04.04.11.02 | PRUEBA HIDRAULICA EN TUBERIAS | [5 empty] | 1 | und
| PRUEBA HIDRAULICA EN TUBERIAS DE TANQUES | 1 |  |  |  | 1 |  | und
04.04.12 | PINTURA
04.04.12.01 | PINTURA LATEX ACRILICO SATINADO EN EXTERIORES 2 MANOS | [5 empty] | 30.311 | m2
| MUROS EXTERIOR TANQUE | 1 | 10.58 |  | 1.95 | 20.631 |  | m2
| CASETA VALVULAS EXTERIOR | 4 | 2.2 | 0 | 1.1 | 9.68 |  | m2

## Hoja2 (hidden)
Gobierno Regional de Apurímac
Gerencia Regional de Infraestructura
Sub Gerencia de Estudios Definitivos
“Año del Buen Servicio al Ciudadano”
METRADO DE INSTALACIONES SANITARIAS
HOJA DE METRADOS DE TANQUE ELEVADO BLOQUE 7
PROYECTO: “Mejoramiento del Servicio Educativo en la I.E.P. N° 54002 Santa Rosa e I.E.S. Santa Rosa del Distrito de Abancay, Provincia de Abancay-Región Apurímac”
Propietario : | GOBIERNO REGIONAL DE APURÍMAC |  |  |  | Fecha : | 2017-05-24
Localidad : | ABANCAY |  |  |  | Distrito : | ABANCAY
Provincia : | ABANCAY |  |  |  | Departamento : | APURIMAC
Elaborado : | ING. SUMAQ CHASKA PILLACA FARFAN |  |  |  | Revisado : | SGDE
PARTIDA | DESCRIPCION | VECES | LONG. | ANCHO | ALTURA | SUB-TOTAL | TOTAL | UNID.
4.03 | TANQUE ELEVADO |  | 1
04.03.01 | OBRAS PRELIMINARES
04.03.01.01 | TRAZO, NIVELES Y REPLANTEO DURANTE LA EJECUCION | [5 empty] | 26.5085 | m2
| Área del tanque | 1 | 6.17 | 4.05 |  | 24.9885 |  | m2
| Área de caja de válvulas | 1 | 1.9 | 0.8 |  | 1.52
04.03.02 | OBRAS DE CONCRETO SIMPLE
04.03.02.01 | CONCRETO F'C= 140 KG/CM2 PARA SOLADO | [5 empty] | 2.4989 | m3
| Relleno para relleno para pendiente | 1 | 6.17 | 4.05 | 0.1 | 2.4989 |  | m3
04.03.03 | OBRAS DE CONCRETO ARMADO
04.03.03.01 | CONCRETO F'C= 210 KG/CM2 | [5 empty] | 17.4603 | m3
CONCRETO EN CASETA DE VALVULAS
| TECHO VALVULA | 1 | 0.83 | 0.8 | 0.15 | 0.0996 |  | m3
| MUROS DE CASETA 1 | 2 | 0.83 | 0.15 | 1.15 | 0.28635 |  | m3
| MUROS DE CASETA 2 | 1 | 1.9 | 0.15 | 1.15 | 0.32775 |  | m3
| CONCRETO EN MUROS F'C= 210 KG/CM2 | [6 empty] | m3
| TANQUE MUROS 1 | 2 | 6.17 | 0.15 | 2.1 | 3.8871 |  | m3
| TANQUEMUROS 2 | 2 | 4.05 | 0.15 | 2.1 | 2.5515 |  | m3
| CONCRETO EN LOSA MACIZAS F'C= 210 KG/CM2 | [6 empty] | m3
| TANQUE LOSA DE TECHO | 1 | 6.37 | 4.25 | 0.15 | 4.0609 |  | m3
| TANQUE LOSA DE FONDO | 1 | 6.17 | 4.05 | 0.25 | 6.2471 |  | m3
04.03.03.02 | ENCOFRADO Y DESENCOFRADO NORMAL DE MUROS | [5 empty] | 139.533 | m2
| MUROS EXTERIOR TANQUE | 2 | 10.22 |  | 2.1 | 42.924 |  | m2
| MUROS INTERIORES TANQUE | 2 | 9.22 |  | 2.1 | 38.724 |  | m2
| CASETA VALVULAS EXTERIOR | 1 | 3.56 |  | 1.15 | 4.094 |  | m2
| CASETA VALVULAS INTERIOR | 1 | 2.96 |  | 1.15 | 3.404 |  | m2
| ENCOFRADO Y DESENCOFRADO NORMAL EN LOSAS MACIZAS | [6 empty] | m2
| TANQUE LOSA DE TECHO | 1 | 6.37 | 4.25 |  | 27.0725 |  | m2
| LATERAL TANQUE LOSA DE TECHO | 2 | 10.62 |  | 0.15 | 3.186 |  | m2
| TANQUE LOSA DE FONDO | 1 | 5.67 | 3.55 |  | 20.1285 |  | m2
04.03.03.03 | ACERO CORRUGADO FY= 4,200 KG/CM2 GRADO 60 | [5 empty] | 0 | kg
| DE PLANILLA DE ARMADURA TANQUE | 1 | 0 |  |  | 0 |  | kg
| DE PLANILLA DE ARMADURA CASETA VALV. | 1 | 0 |  |  | 0 |  | kg
04.03.04 | REVESTIMIENTOS
04.03.04.01 | TARRAJEO CON IMPERMEABILIZANTES | [5 empty] | 40.4125 | m2
| MUROS INTERIORES TANQUE | 2 | 9.22 |  | 1.1 | 20.284 |  | m2
| FONDO INTERIOR DE TANQUE | 1 | 5.67 | 3.55 |  | 20.1285 |  | m2
04.03.04.02 | TARRAJEO EN EXTERIORES ACABADO CON CEMENTO-ARENA | [5 empty] | 86.2825 | m2
| MUROS EXTERIOR TANQUE | 2 | 10.22 |  | 2.1 | 42.924 |  | m2
| TANQUE LOSA DE TECHO | 1 | 6.37 | 4.25 |  | 27.0725 |  | m2
| LATERAL TANQUE LOSA DE TECHO | 2 | 10.62 |  | 0.35 | 7.434 |  | m2
| MUROS EXTERIORES CASETA DE VALVULAS 1 | 4 | 0.83 |  | 1.15 | 3.818 |  | m2
| MUROS EXTERIORES CASETA DE VALVULAS 2 | 2 | 1.9 |  | 1.15 | 4.37 |  | m2
| TECHO CASETA DE VALVULA | 1 | 0.83 | 0.8 |  | 0.664 |  | m2
04.03.05 | ACCESORIOS DE CONTROL Y REGULACION EN CAMARA DE VALVULAS
04.03.05.01 | SUMINISTRO E INSTALACION DE ACCESORIOS DE CONTROL Y REGULACION | [5 empty] | 1 | GLB
| ACCESORIOS EN GENERAL | 1 |  |  |  | 1 |  | GLB
| VALVULA ESFERICA DE 1 1/2" | 2 | [5 empty] | und
| VALVULA ESFERICA DE 2" | 3 | [5 empty] | und
| ADAPTADOR UPR 1 1/2" | 4 | [5 empty] | und
| ADAPTADOR UPR 2" | 6 | [5 empty] | und
| NIPLE DE 1 1/2" X2 " | 8 | [5 empty] | und
| NIPLE DE 2" X2 " | 12 | [5 empty] | und
| UNION UNIVERSAL 1 1/2" | 4 | [5 empty] | und
| UNION UNIVERSAL 2" | 6 | [5 empty] | und
| TEE PCV SAP DE 1 1/2" | 1 | [5 empty] | und
| TEE PCV SAP DE 2" | 1 | [5 empty] | und
| CODO PCV SAP DE 1 1/2" X 90° | 6 | [5 empty] | und
| CODO PCV SAP DE 2" X 90° | 8 | [5 empty] | und
| UNION SIMPLE 1 1/2" | 2 | [5 empty] | und
| UNION SIMPLE 2" | 6 | [5 empty] | und
| BRIDA ROMPE AGUA DE 1 1/2" X 20 CM | 1 | [5 empty] | und
| BRIDA ROMPE AGUA DE 2" X 20 CM | 3 | [5 empty] | und
| NIPLE DE PCV SAP DE 1 1/2" X 20 CM | 4 | [5 empty] | und
| NIPLE DE PCV SAP DE 2" X 20 CM | 6 | [5 empty] | und
| CANASTILLA DE PVC SAP DE 2" | 1 | [5 empty] | und
| CANASTILLA DE PVC SAP DE 3" | 2 | [5 empty] | und
| JUEGO DE ELECTRONIVELES | 1 | [5 empty] | und
| NIPLE DE PVC SAL DE 1 1/2" X 30 CM | 4 | [5 empty] | und
| SOPORTE DE TUBERIA | 2 | [5 empty] | und
| TUBERIA PVC SAP 1 1/2" | 5 | [5 empty] | ML
| TUBERIA PVC SAP 2" | 5 | [5 empty] | ML
04.03.06 | ACCESORIOS DE LIMPIA, REBOSE Y VENTILACION EN TANQUES CAMARA DE VALVULAS
04.03.06.01 | SUMINISTRO E INSTALACION DE ACCESORIOS DE LIMPIS, REBOSE Y VENTILACION | [5 empty] | 1 | GBL
| ACCESORIOS EN GENERAL | 1 |  |  |  | 1 |  | GBL
| CONO DE REBOSE PVC SAL DE 3" X4" | 1 | [5 empty] | und
| UNION SIMPLE PVC SAL DE 3" | 4 | [5 empty] | und
| NIPLE PVC SAL DE 3" X 30 CM | 4 | [5 empty] | und
| TEE PVC SAL DE 3 " | 3 | [5 empty] | und
| CODO PVC SAL DE 3" X 90° | 7 | [5 empty] | und
| NIPLE PVC SAL DE 32 X 15 CM | 2 | [5 empty] | und
| SOMBRERO PVC SAL DE VENTILACION DE 3" | 2 | [5 empty] | und
| VALVULA ESFERICA DE 3" | 1 | [5 empty] | und
| BRIDA ROMPE AGA DE 3" | 1 | [5 empty] | und
| TUBERIA PVC SAL DE 3" | 5 | [5 empty] | ML
04.03.07 | TAPAS SANITARIAS
04.03.07.01 | TAPA SANITARIA METALICA 0,80 x 0,80 mts. | [5 empty] | 1 | und
| BUZON DE INPSECCION DEL TANQUE | 1 |  |  |  | 1 |  | und
04.03.07.02 | TAPA SANITARIA METALICA 0,60 x 0,70 mts. | [5 empty] | 2 | und
| BUZON DE INPSECCION DE LA CASETA DE VALVULA | 1 |  |  |  | 1 |  | und
| BUZON DE INPSECCION EN LOSA DEL TERCER NIVEL | 1 |  |  |  | 1 |  | und
04.03.08 | CAJA DE CONTROL DE NIVEL
04.03.08.01 | CAJA DE CONTROL | [5 empty] | 3 | und
| CAJA DE CONTROL | 3 |  |  |  | 3 |  | und
04.03.09 | ESCALERA GATO
04.03.09.01 | ESCALERA GATO | [5 empty] | 1 | und
| ESCALERA GATO -ACCESO DEL TERCE NIVEL | 1 |  |  |  | 1 |  | und
| MEDIDAS | 1 |  | 0.6 | 6.3
04.03.10 | LIMPIEZA Y DESINFECCION Y PRUEBA HIDRAULICA
04.03.10.01 | LIMPIEZA Y DESINFECCION EN TANQUES | [5 empty] | 1 | und
| LIMPIEZA Y DESINFECCION EN TANQUES | 1 |  |  |  | 1 |  | und
04.03.10.02 | PRUEBA HIDRAULICA EN TUBERIAS | [5 empty] | 1 | und
| PRUEBA HIDRAULICA EN TUBERIAS DE TANQUES | 1 |  |  |  | 1 |  | und
04.03.11 | PINTURA
04.03.11.01 | PINTURA LATEX ACRILICO SATINADO EN EXTERIORES 2 MANOS | [5 empty] | 86.2825 | m2
| MUROS EXTERIOR TANQUE | 2 | 10.22 | 0 | 2.1 | 42.924 |  | m2
| TANQUE LOSA DE TECHO | 1 | 6.37 | 4.25 | 0 | 27.0725 |  | m2
| LATERAL TANQUE LOSA DE TECHO | 2 | 10.62 | 0 | 0.35 | 7.434 |  | m2
| MUROS EXTERIORES CASETA DE VALVULAS 1 | 4 | 0.83 | 0 | 1.15 | 3.818 |  | m2
| MUROS EXTERIORES CASETA DE VALVULAS 2 | 2 | 1.9 | 0 | 1.15 | 4.37 |  | m2
| TECHO CASETA DE VALVULA | 1 | 0.83 | 0.8 | 0 | 0.664 |  | m2

## Hoja3 (hidden)
20.27 | INSTALACIONES SANITARIAS
20.28 | APARATOS SANITARIOS |  |  |  | 5135.04
20.28.01 | INODORO TANQUE BAJO BLANCO | pza | 12 | 211.86 | 2542.32
20.28.02 | LAVATORIO DE PARED BLANCO + ACCESORIO | pza | 12 | 216.06 | 2592.72
20.29 | ACCESORIOS SANITARIOS |  |  |  | 630
20.29.01 | PAPELERA DE LOZA BLANCA DE 13 X 15 | pza | 12 | 30.5 | 366
20.29.02 | JABONERAS DE LOZA BLANCA SIMPLE DE 15 X 15 | pza | 12 | 22 | 264
20.30 | COLOCACION DE APARATOS SANITARIAS |  |  |  | 1486.46
20.30.01 | COLOCACION DE INODORO TANQUE BAJO BLACO JUNIOR | und | 12 | 26.54 | 318.48
20.30.02 | COLOCACION DE LAVATORIO DE PARED BLANCO JUNIOR + ACCESORIO | pza | 12 | 53.09 | 637.08
20.30.03 | COLOCACION DE PAPELERA DE LOZA BLANCA DE 13X15 | pza | 5 | 53.09 | 265.45
20.30.04 | COLOCACION DE JABONERA DE LOZA BLANCA SIMPLE DE 15X15 | pza | 5 | 53.09 | 265.45
20.31 | SALIDA DE DESAGUE Y VENTILACION |  |  |  | 2238.24
20.31.01 | SALIDA DE DESAGUE PVC PARA DESAGUE DE 2" | pto | 21 | 57.53 | 1208.13
20.31.02 | SALIDA DE DESAGUE PVC PARA DESAGUE DE 4" | pto | 15 | 58.07 | 871.05
20.31.03 | SALIDA DE VENTILACION PVC Ø 2" | pto | 2 | 68.32 | 136.64
20.31.04 | SOMBRERO VENTILACION PVC DE 2" | pza | 2 | 11.21 | 22.42
20.32 | REDES DE DESAGUE Y MONTANTES |  |  |  | 4218.09
20.32.01 | RED DE DESAGUE TUBERIA PVC DE 2" | m | 68.85 | 17.09 | 1176.65
20.32.02 | RED DE DESAGUE TUBERIA PVC DE 4" | m | 53.76 | 24.81 | 1333.79
20.32.03 | EXCAVACION DE ZANJA PARA TUBERIAS | m3 | 28.74 | 32.58 | 936.35
20.32.04 | RELLENO CON MATERIAL SELECCIONADO | m3 | 18.68 | 41.29 | 771.3
20.33 | REGISTRO Y SUMIDEROS |  |  |  | 1150.82
20.33.01 | REGISTROS DE BRONCE DE 4" | pza | 15 | 26.56 | 398.4
20.33.02 | SUMIDEROS DE 2" | pza | 17 | 44.26 | 752.42
20.34 | CAJAS DE INSPECCION Y RETENCION |  |  |  | 495.84
20.34.01 | CAJA DE INSPECCION PARA VALVULAS DE AGUA FRIA | pza | 4 | 123.96 | 495.84
20.35 | REDES DE AGUA FRIA Y ALIMENTADORES
20.36 | SALIDA DE AGUA FRIA |  |  |  | 1427.28
20.36.01 | SALIDA DE AGUA FRIA Ø 1/2" | pto | 24 | 59.47 | 1427.28
20.37 | REDES DE AGUA FRIA |  |  |  | 1785.82
20.37.01 | RED DE DISTRIBUCION TUBERIA PVC SP C-10 Ø DE 1/2" | M | 53.04 | 4.82 | 255.65
20.37.02 | RED DE DISTRIBUCION TUBERIA PVC SP C-10 Ø DE 3/4" | m | 15.5 | 5.99 | 92.85
20.37.03 | RED DE DISTRIBUCION TUBERIA DE 1" PVC-SAP | m | 46.5 | 11.5 | 534.75
20.37.04 | EXCAVACION DE ZANJA PARA TUBERIAS | m3 | 22 | 32.58 | 716.76
20.37.05 | RELLENO CON MATERIAL SELECCIONADO | m3 | 4.5 | 41.29 | 185.81
20.38 | VALVULA Y ACCESORIOS DE AGUA FRIA |  |  |  | 848.68
20.38.01 | VALVULAS DE COMPUERTA DE BRONCE DE 1/2" | pza | 4 | 68.39 | 273.56
20.38.02 | VALVULA DE COMPUERTA DE BRONCE DE 3/4" | pza | 7 | 82.16 | 575.12
20.39 | PRUEBAS HIDRAULICA |  |  |  | 1200
20.39.01 | PRUEBA HIDRAULICA TUBERIA DE DESAGUE | und | 1 | 650 | 650
20.39.02 | PRUEBA HIDRAULICA TUBERIA DE AGUA FRIA | und | 1 | 550 | 550
20.40 | SISTEMA DE EVACUACION DE AGUAS PLUVIALES
20.41 | AGUAS PLUVIALES |  |  |  | 1248.57
20.41.01 | MONTANTE PARA AGUAS PLUVIALES TUB. PVC SAP Ø DE 4" | m | 15 | 21.54 | 323.1
20.41.02 | RED COLECTORA PARA AGUAS PLUVIALES TUB. PVC SAP Ø DE 6" | m | 25 | 22.65 | 566.25
20.41.03 | CAJA DE REGISTRO DE DESAGUE 12" X 24" | pza | 2 | 179.61 | 359.22
20.42 | SISTEMA CONTRA INCENDIO |  |  |  | 5704.89
20.42.01 | RED DE DISTRIBUCION TUBERIA F°G° DE 2 1/2" C/R. PESADO P/ AGUAS CONTRA INCENDIOS | m | 54 | 27.69 | 1495.26
20.42.02 | GRIFO DE BRONCECONTRA INCENDIOS DE 2 1/2" | und | 2 | 80.38 | 160.76
20.42.03 | EXCAVACION DE ZANJA PARA TUBERIAS | m3 | 23.5 | 32.58 | 765.63
20.42.04 | RELLENO CON MATERIAL PROPIO SELECCIONADO | m3 | 18.65 | 14.14 | 263.71
20.42.05 | GABINETE CONTRA INCENDIO + ACCESORIOS | und | 3 | 769.05 | 2307.15
20.42.06 | SALIDA PARA TELEFONO DIRECTO DE 2 VIAS | pto | 3 | 237.46 | 712.38

## cetpro (hidden)
FORMATO 01
ACTIVIDADES PRELIMINARES
PROYECTO: |  | MEJORAMIENTO DEL SERVICIO EDUCATIVO DEL CETPRO DE CHINCHEROS, DISTRITO DE CHINCHEROS-PROVINCIA DE CHINCHEROS, REGION APURIMAC
UBICACIÓN:
Distrito: |  | Chincheros | Provincia: | Chincheros | Región: | Apurímac
ACCESIBILIDAD:
1.- | RECOLECCCIÓN DE INFORMACIÓN DE CAMPO
2.- | DATOS DE RECORRIDO VISUAL
3.- | CARACTERISTICA GEOMORFOLOGICAS
| COBERTURA VEGETAL |  | Eucallipto, aliso,
| TIPO DE SUELOS |  | Afloramiento de Roca,
4.- | VARIACION ALTITUDINAL |  |  | COORDENADAS UTM
| COTA INICIO | 2900 |  | X= | 638922.719
|  |  |  | Y= | 8505634.403
| COTA FINAL | 2885 |  | Z= | 2889.38
5.- | CARACTERISTICA HIDROLOGICAS
El presente proyecto se encuentra por el norte con un riachuelo de la quebrada de Jampatakuna por el perimetro este le rodea un riachuelo de la quebrada misquiyacu, presenta un cuenta con afloramiento de ojod de agua y se tiene en la parte superior terrenos pantanos de donde es el ares de recolección o alimentacipon a dichas quebradas.
6.- | CARACTERISTICAS DE LOS RIOS, RIACHUELOS
Riachuelo de flujos laminares,
AFORO DE CAUDALES-Jampatacuna
| SECCION | ANCHO | TIRANTE | LONGITUD | AREA | TIEMPO | VELOCIDAD | CAUDAL
| SECCION 1-1 | 0.7 | 0.092 | 2.8 | 0.0644 | 3.49 | 0.80229 | 0.055679
| SECCION 1-2 | 0.62 | 0.12 | 2.8 | 0.0744 | 3.89 | 0.71979 | 0.049954
| SECCION 1-3 |  |  | 2.8 |  | 3.44 | 0.81395 | 0.056488
SECCION 1-4
| SECCION 1-5 |  |  |  | 0.0694 |  |  | 54.0404
AFORO DE CAUDALES- miskiyacu
| SECCION | ANCHO (b) | TIRANTE | LONGITUD | AREA | TIEMPO (SEG) | VELOCIDAD | CAUDAL
| SECCION 1-1 | 1.46 | 0.056 | 10 | 0.08176 | 5.23 | 1.912 | 0.16377 | 6.- | DISEÑO DE LA SECCIÓN DEL CANAL HORIZONTAL
| SECCION 1-2 | 1.468 | 0.061 | 10 | 0.089548 | 5.35 | 1.8692 | 0.1601
| SECCION 1-3 |  |  | 10 |  | 5.49 | 1.8215 | 0.15602 |  | La capacidad de las cunetas depende de su sección transversal, pendiente y rugosida del material
| SECCION 1-4 | [8 empty] | con que se construyen, por lo que la capacidad de conducción se hará en general utilizando la
| PROMEDIOS |  |  |  | 0.085654 |  |  | 159.9645 |  | Ecuación de Manning
7.- | HUELLAS HISTORICAS
|  |  | TIRANTE |  | MESES
| NIVELES MAXIMOS |  | 0.17 |  | enero , febreo
| NIVELES MINIMOS |  | 0.07 |  | noviembre
8.- | ACONTECIMIENTOS EXTRAORDINARIOS | [9 empty] | Donde
|  |  | TIRANTE |  | MESES | [5 empty] | Q= | Caudal de descarga m3/s
| NIVELES MAXIMOS |  |  |  | enero , febreo | [5 empty] | n= | Coeficiente de Rugosidad |  | 0.013
| NIVELES MINIMOS | [9 empty] | A= | Área de la Sección m2 |  | 0.085654
9.- | APORTE -AFLUENTES DE OTROS RIOS | [9 empty] | R | Radio Hidraúlico m |  | 0.054211
| RIO | Pantanos y ojos de aguas | [8 empty] | S= | Pendiente m/m |  | 0.055862
CAUDAL
10.- | ENTREVISTAS A POBLADORES DEL ALREDEDORES | [9 empty] | 0.2071 | m3
| SR. | Dionicia Palomino de Valer | [8 empty] | 76.9231 | 0.14324 | 0.23635
0.22306
11.- | DETERMINACION HIDROLOGICA POR USO Y COSTUMBRES
| USOS | se usa elagua para:
12.- | OBSERVACIONES